## Uchazeč
Vyplňte následující údaje o Vaší společnosti
Obchodní název
Ulice a č.p.
Místo
PSČ
IČO
DIČ
Kontaktní osoba
telefon, fax
e-mail
Poznámka :
Ve všech listech tohoto souboru můžete měnit pouze buňky s modrým pozadím. Jedná se o tyto údaje : - údaje o firmě - jednotkové ceny položek zadané na maximálně dvě desetinná místa

## Stavba
-1
Soupis stavebních prací, dodávek a služeb
| Stavba : |  |  |  | Šantrochova 2/1800, Praha 6
ZŠ Petřiny jih, Modernizace elektroinstalace
| Zadavatel : |  | SNEO, a.s. |  |  | IČO : | 27114112
|  |  | Nad Alejí 1876/2 |  |  | DIČ :
|  | 16200 | Praha 6
| Projektant : |  | Gryf-elektro v.o.s. |  |  | IČO : | 47114517
|  |  | Amforová 7 |  |  | DIČ :
|  | 15500 | Praha 5
Rekapitulace stavebních objektů a provozních souborů
| Číslo a název objektu / provozního souboru |  |  |  |  | JKSO | Počet | Cena
| Stavební objekt | [5 empty] | 9
| 1 | silnoproud |  |  |  |  | 1 | 0 | = | =
| 2 | UKS |  |  |  |  | 1 | 0 | = | =
| 3 | Tabule |  |  |  |  | 1 | 0 | = | =
| 4 | RS |  |  |  |  | 1 | 0 | = | =
| 5 | EZS |  |  |  |  | 1 | 0 | = | =
| 6 | CCTV |  |  |  |  | 1 | 0 | = | =
| 7 | Hodiny |  |  |  |  | 1 | 0 | = | =
| 8 | DT |  |  |  |  | 1 | 0 | = | =
| 9 | STA |  |  |  |  | 1 | 0 | = | =
| Celkem za stavbu | [6 empty] | 0
Rekapitulace dílů
| Číslo | Název | [5 empty] | Celkem
| _1 | 1 ETAPA | [5 empty] | 0
| _1 | Technologie | [5 empty] | 0
| _10 | Rozvody | [5 empty] | 0
| _2 | 2 ETAPA | [5 empty] | 0
| _2 | HDR | [5 empty] | 0
| _2 | Rozvody | [5 empty] | 0
| _2 | Rozvody a ostatní práce | [5 empty] | 0
| _3 | 1 ETAPA | [5 empty] | 0
| _3 | PDR-1 | [5 empty] | 0
| _4 | 2 ETAPA | [5 empty] | 0
| _4 | PDR-2 | [5 empty] | 0
| _5 | PDR-3 | [5 empty] | 0
| _6 | PDR-5 | [5 empty] | 0
| _7 | PDR-6 | [5 empty] | 0
| _8 | Demontážní práce | [5 empty] | 0
| _9 | Pobočková telefonní ústředna PBX a domácí telefony DT | [5 empty] | 0
| 3 | Svislé a kompletní konstrukce | [5 empty] | 0
| 4 | Vodorovné konstrukce | [5 empty] | 0
| 61 | Upravy povrchů vnitřní | [5 empty] | 0
| 94 | Lešení a stavební výtahy | [5 empty] | 0
| 95 | Dokončovací konstrukce na pozemních stavbách | [5 empty] | 0
| 96 | Bourání konstrukcí | [5 empty] | 0
| 97 | Prorážení otvorů | [5 empty] | 0
| 784 | Malby | [5 empty] | 0
| M21 | Elektromontáže | [5 empty] | 0
| M211 | Demontáže elektro | [5 empty] | 0
| D96 | Přesuny suti a vybouraných hmot | [5 empty] | 0
| VN | Vedlejší náklady | [5 empty] | 0
| ON | Ostatní náklady | [5 empty] | 0
| Cena celkem | [6 empty] | 0

## VzorObjekt (hidden)
Stavba : | 0 | ZŠ Petřiny jih, Modernizace elektroinstalace
Objekt : |  |  | JKSO : | 800.122
Rekapitulace stavebního objektu
Zákl. údaje | 0
0
Třídník stavebních objektů:

## VzorPolozky (hidden)
Položkový rozpočet
S:
O:
R:
P.č. | Číslo položky | Název položky | MJ | množství | cena / MJ | celkem

## Rekapitulace Objekt 1
Stavba : | 0 | ZŠ Petřiny jih, Modernizace elektroinstalace
Objekt : | 1 | silnoproud |  |  | JKSO : | 800.122 | STA
Rekapitulace stavebního objektu
Zákl. údaje | 1
silnoproud
Třídník stavebních objektů:
Rozsah:
Rekapitulace soupisů náležejících k objektu
Soupis | [5 empty] | Cena (Kč)
1 | elektro |  |  |  |  | 0 | 0 | 0
| Celkem objekt |  | 1 |  |  | 0
Rekapitulace soupisu |  |  | 1 | elektro |  |  |  |  | elektro
Stavební díl | [5 empty] | Cena (Kč)
3 | Svislé a kompletní konstrukce |  |  |  |  | 0
4 | Vodorovné konstrukce |  |  |  |  | 0
61 | Upravy povrchů vnitřní |  |  |  |  | 0
94 | Lešení a stavební výtahy |  |  |  |  | 0
95 | Dokončovací konstrukce na pozemních stavbách |  |  |  |  | 0
96 | Bourání konstrukcí |  |  |  |  | 0
97 | Prorážení otvorů |  |  |  |  | 0
784 | Malby |  |  |  |  | 0
M21 | Elektromontáže |  |  |  |  | 0
M211 | Demontáže elektro |  |  |  |  | 0
D96 | Přesuny suti a vybouraných hmot |  |  |  |  | 0
VN | Vedlejší náklady |  |  |  |  | 0
ON | Ostatní náklady |  |  |  |  | 0
| Celkem soupis |  | 1 |  |  | 0

## 1 1 Pol
Položkový soupis prací a dodávek | [8 empty] | #LevelZatrideniCeniku#
S: | 15/gryf | ZŠ Petřiny jih, Modernizace elektroinstalace
O: | 1 | silnoproud | [6 empty] | STA
R: | 1 | elektro
P.č. | Číslo položky | Název položky | MJ | množství | cena / MJ | celkem | Ceník | Cen. soustava
| Ceník, kapitola | Poznámka uchazeče
Díl: | 3 | Svislé a kompletní konstrukce |  |  | 0 |  |  |  |  | DIL
| 310 23-6 Zazdívka otvorů o ploše přes 0,0225 m2 do 0,09 m2 ve zdivu nadzákladovém cihlami pálenými | [7 empty] | 0
| z pomocného pracovního lešení o výšce podlahy do 1900 mm a pro zatížení do 1,5 kPa, | [8 empty] | SPX
1 | 310236241RT1 | ...o tloušťce zdi do 300 mm | kus | 125 |  | 0 | 801-4 | RTS |  | POL | 21
Díl: | 4 | Vodorovné konstrukce |  |  | 0 |  |  |  |  | DIL
| 416 02 Podhledy na kovové konstrukci opláštěné deskami sádrokartonovými | [7 empty] | 0
| 416 02-0 nosná konstrukce z profilů HUT 48/15,5 s přímým uchycením | [7 empty] | 1
2 | 416020111R00 | ...1x deska, tloušťky 12,5 mm, standard | m2 | 130 |  | 0 | 801-1 | RTS |  | POL | 21
|  | s úpravou rohů, koutů a hran konstrukcí, přebroušení a tmelení spár, | [12 empty] | s úpravou rohů, koutů a hran konstrukcí, přebroušení a tmelení spár,
| 416 02 Podhledy na kovové konstrukci opláštěné deskami sádrokartonovými | [7 empty] | 0
| 416 02-0 nosná konstrukce z profilů HUT 48/15,5 s přímým uchycením | [7 empty] | 1
3 | 416020113R00 | ...1x deska, tloušťky 12,5 mm, impregnovaná | m2 | 137.8 |  | 0 | 801-1 | RTS |  | POL | 21
|  | s úpravou rohů, koutů a hran konstrukcí, přebroušení a tmelení spár, | [12 empty] | s úpravou rohů, koutů a hran konstrukcí, přebroušení a tmelení spár,
Díl: | 61 | Upravy povrchů vnitřní |  |  | 0 |  |  |  |  | DIL
| 612 42-3 Omítka rýh ve stěnách maltou vápennou | [7 empty] | 0
| z pomocného pracovního lešení o výšce podlahy do 1900 mm a pro zatížení do 1,5 kPa, | [8 empty] | SPX
4 | 612423531RT2 | ...štuková, o šířce rýhy do 150 mm, | m2 | 166.6 |  | 0 | 801-4 | RTS |  | POL | 21
Díl: | 94 | Lešení a stavební výtahy |  |  | 0 |  |  |  |  | DIL
| 941 95-5 Lešení lehké pracovní pomocné | [7 empty] | 0
5 | 941955002R00 | ...pomocné, o výšce lešeňové podlahy přes 1,2 do 1,9 m | m2 | 1120 |  | 0 | 800-3 | RTS |  | POL | 21
Díl: | 95 | Dokončovací konstrukce na pozemních stavbách |  |  | 0 |  |  |  |  | DIL
| 952 90 Vyčištění budov a ostatních objektů | [7 empty] | 0
| 952 90-14 ostatních objektů (např. kanálů, zásobníků, kůlen apod.) - vynesení zbytků stavebního rumu, kropení a 2 x zametení podlah, oprášení stěn a výplní otvorů | [7 empty] | 1 |  |  |  |  | 952 90-14 ostatních objektů (např. kanálů, zásobníků, kůlen apod.) - vynesení zbytků stavebního rumu, kropení a 2 x zametení podlah, oprášení stěn a výplní otvorů
6 | 952901411R00 | ...jakékoliv výšky podlaží | m2 | 5100 |  | 0 | 801-1 | RTS |  | POL | 21
| 952 90 Čištění budov | [7 empty] | 0
7 | 952901110R00 | ...mytím vnějších ploch oken a dveří | m2 | 160 |  | 0 | 801-4 | RTS |  | POL | 21
Díl: | 96 | Bourání konstrukcí |  |  | 0 |  |  |  |  | DIL
| 963 01-6 Demontáž sádrokartonových a sádrovláknitých podhledů | [7 empty] | 0
8 | 963016111R00 | ...z desek bez minerální izolace, na jednoduché ocelové konstrukci, 1x opláštěné tl. 12,5 mm | m2 | 130 |  | 0 | 801-3 | RTS |  | POL | 21
Díl: | 97 | Prorážení otvorů |  |  | 0 |  |  |  |  | DIL
| 971 03 Vybourání otvorů ve zdivu cihelném | [7 empty] | 0
| základovém nebo nadzákladovém, | [8 empty] | SPX
| 971 03-2 z jakýchkoliv cihel pálených | [7 empty] | 1
9 | 971033331R00 | ...na jakoukoliv maltu vápenou nebo vápenocementovou, plochy do 0,09 m2, tloušťky do 150 mm | kus | 125 |  | 0 | 801-3 | RTS |  | POL | 21
|  | Včetně pomocného lešení o výšce podlahy do 1900 mm a pro zatížení do 1,5 kPa (150 kg/m2). | [12 empty] | Včetně pomocného lešení o výšce podlahy do 1900 mm a pro zatížení do 1,5 kPa (150 kg/m2).
| 973 03-1 Vysekání v cihelném zdivu výklenků a kapes | [7 empty] | 0
| 973 03-14 kapes pro špalíky a krabice | [7 empty] | 1
10 | 973031614R00 | ...na jakoukoliv maltu vápennou nebo vápenocementovou, velilkosti do 50x50x50 mm | kus | 906 |  | 0 | 801-3 | RTS |  | POL | 21
|  | Včetně pomocného lešení o výšce podlahy do 1900 mm a pro zatížení do 1,5 kPa (150 kg/m2). | [12 empty] | Včetně pomocného lešení o výšce podlahy do 1900 mm a pro zatížení do 1,5 kPa (150 kg/m2).
|  | 570+115+221 |  | 906
| 974 03-1 Vysekání rýh v jakémkoliv zdivu cihelném | [7 empty] | 0
| 974 03-11 v ploše | [7 empty] | 1
11 | 974031132R00 | ...do hloubky 50 mm, šířky do 70 mm | m | 2142 |  | 0 | 801-3 | RTS |  | POL | 21
|  | Včetně pomocného lešení o výšce podlahy do 1900 mm a pro zatížení do 1,5 kPa (150 kg/m2). | [12 empty] | Včetně pomocného lešení o výšce podlahy do 1900 mm a pro zatížení do 1,5 kPa (150 kg/m2).
| 974 04-9 Vysekání rýh v betonových zdech | [7 empty] | 0
| 974 04-91 v ploše | [7 empty] | 1
12 | 974049122R00 | ...do hloubky 30 mm, šířky do 70 mm | m | 238 |  | 0 | 801-3 | RTS |  | POL | 21
|  | Včetně pomocného lešení o výšce podlahy do 1900 mm a pro zatížení do 1,5 kPa (150 kg/m2). | [12 empty] | Včetně pomocného lešení o výšce podlahy do 1900 mm a pro zatížení do 1,5 kPa (150 kg/m2).
Díl: | 784 | Malby |  |  | 0 |  |  |  |  | DIL
| 784 41 Příprava povrchu | [7 empty] | 0
| 784 41-2 Penetrace (napouštění) podkladu | [7 empty] | 1
13 | 784111101R00 | ...disperzní, jednonásobná | m2 | 12700 |  | 0 | 800-784 | RTS |  | POL | 21
| 784 45 Malby z malířských směsí | [7 empty] | 0
14 | 784115322R00 | ... , , barevné, dvojnásobné | m2 | 12700 |  | 0 | 800-784 | RTS |  | POL | 21
Díl: | M21 | Elektromontáže |  |  | 0 |  |  |  |  | DIL
| 210 01-00 Trubky | [7 empty] | 0
15 | 210010021R00 | ...trubka tuhá vč. příslušenství (kolena, přípojky atd.), PVC, uložená pevně, průměr 16 mm, , montáž | m | 20 |  | 0 | M21 | RTS |  | POL | 21
| 210 01-01 Chráničky a lišty | [7 empty] | 0
16 | 210010105R00 | ...lišta elektroinstalační, materiál PVC, šířky do 40 mm, uložená pevně šroubováním | m | 100 |  | 0 | M21 | RTS |  | POL | 21
|  | použitý demontovaný materiál | [12 empty] | použitý demontovaný materiál
| 210 01-03 Montáž krabice plastové | [7 empty] | 0
17 | 210010312R00 | ...krabice odbočná, kruhová, průměr 103 mm, hloubka 50 mm, , bez zapojení | kus | 221 |  | 0 | M21 | RTS |  | POL | 21
18 | 210010320R00 | ...krabice přístrojová, kruhová, průměr 73 mm, hloubka 42 mm, , se zapojením | kus | 685 |  | 0 | M21 | RTS |  | POL | 21
| 210 02-03 Žlaby | [7 empty] | 0
19 | 210020302RT1 | ...žlab kabelový s příslušenstvím, 62/50 mm, včetně dodávky žlabu bez víka | m | 835 |  | 0 | M21 | RTS |  | POL | 21
|  | Včetně kolen, T-kusů, prodlužovacích dílů, spojek apod. | [12 empty] | Včetně kolen, T-kusů, prodlužovacích dílů, spojek apod.
20 | 210020308R00 | ...žlab kabelový s příslušenstvím, 250/50 mm, bez víka | m | 20 |  | 0 | M21 | RTS |  | POL | 21
|  | Včetně kolen, T-kusů, prodlužovacích dílů, spojek apod. | [12 empty] | Včetně kolen, T-kusů, prodlužovacích dílů, spojek apod.
21 | 210020501R00 | ...žlab kabelový otevřený, 100/60 mm, včetně kolen a T kusů | m | 595 |  | 0 | M21 | RTS |  | POL | 21
| 210 10 Ukončení vodičů, soubory pro kabely | [7 empty] | 0
22 | 210100001R00 | ...ukončení vodičů v rozvaděči včetně zapojení a vodičové koncovky, , průřez do 2,5 mm2 | kus | 650 |  | 0 | M21 | RTS |  | POL | 21
23 | 210100101R00 | ...ukončení drátů a lan včetně úpravy konce vodičů, odmontování krytu svorkovnice, zapojení,znovumontáže krytu svorkovnice, Al a Cu, průřez do 16 mm2 | kus | 2718 |  | 0 | M21 | RTS |  | POL | 21
| 210 11 Spínací, spouštěcí a regulační ústrojí | [7 empty] | 0
24 | 210110001R00 | ...spínač nástěnný pro prostředí obyčejné nebo vlhké včetně zapojení, jednopólový , řazení 1 | kus | 11 |  | 0 | M21 | RTS |  | POL | 21
25 | 210110041RT6 | ...spínač zapuštěný a polozapuštěný včetně zapojení a dodávky spínače, krytu a rámečku, jednopólový , řazení 1 | kus | 85 |  | 0 | M21 | RTS |  | POL | 21
26 | 210110043RT6 | ...spínač zapuštěný a polozapuštěný včetně zapojení a dodávky spínače, krytu a rámečku, sériový , řazení 5 | kus | 27 |  | 0 | M21 | RTS |  | POL | 21
27 | 210110045RT6 | ...spínač zapuštěný a polozapuštěný včetně zapojení a dodávky spínače, krytu a rámečku, střídavý, řazení 6 | kus | 68 |  | 0 | M21 | RTS |  | POL | 21
28 | 210110046RT6 | ...spínač zapuštěný a polozapuštěný včetně zapojení a dodávky spínače, krytu a rámečku, křížový, řazení 7 | kus | 2 |  | 0 | M21 | RTS |  | POL | 21
29 | 210110051RT2 | ...ovladač zapuštěný s doutnavkou včetně dodávky spínače, , řazení 1/O | kus | 2 |  | 0 | M21 | RTS |  | POL | 21
30 | 210110051RT4 | ...ovladač zapuštěný s doutnavkou včetně dodávky spínače, , řazení 1/OSo | kus | 10 |  | 0 | M21 | RTS |  | POL | 21
31 | 210110052RT6 | ...spínač zapuštěný s doutnavkou včetně dodávky strojku, doutnáku, rámečku a krytu, střídavý, řazení 6/So | kus | 2 |  | 0 | M21 | RTS |  | POL | 21
32 | 210110054RT6 | ...spínač zapuštěný včetně dodávky strojku, rámečku a krytu, střídavý dvojitý, řazení 6+6 | kus | 2 |  | 0 | M21 | RTS |  | POL | 21
33 | 210110062R00 | ...infrapasivní spínač osvětlení, , | kus | 6 |  | 0 | M21 | RTS |  | POL | 21
34 | 210111002R00 | ...zásuvka domovní vestavná bez předvrtání profilových otvorů včetně zapojení, provedení 2P+PE, | kus | 20 |  | 0 | M21 | RTS |  | POL | 21
35 | 210111011R00 | ...zásuvka domovní zapuštěná včetně zapojení, provedení 2P+PE, | kus | 117 |  | 0 | M21 | RTS |  | POL | 21
36 | 210111014R00 | ...zásuvka domovní zapuštěná včetně zapojení, provedení 2x (2P+PE), | kus | 322 |  | 0 | M21 | RTS |  | POL | 21
|  | 209+113 |  | 322
37 | 210111021R00 | ...zásuvka domovní v krabici včetně zapojení, provedení 2x (2P+PE), | kus | 81 |  | 0 | M21 | RTS |  | POL | 21
|  | 72+9 |  | 81
38 | 210111063R00 | ...zásuvka domovní nástěnná včetně zapojení, 16 A, 380 V, provedení 3P+PE, trojnásobná | kus | 3 |  | 0 | M21 | RTS |  | POL | 21
| 210 12 Ústrojí jistící | [7 empty] | 0
39 | 210120803R00 | ...Chránič proudový dvoupólový do 40 A | kus | 1 |  | 0 | M21 | RTS |  | POL | 21
|  | dozbrojení stávajícího rozvaděče školky : 1 |  | 1
| 210 20 Svítidla a osvětlovací zařízení | [7 empty] | 0
40 | 211200101R00 | ...nouzové orientační svítidlo, NOO 1/MM, | kus | 158 |  | 0 | M21 | RTS |  | POL | 21
|  | použitý demontovaný materiál | [12 empty] | použitý demontovaný materiál
| 210 22 Vedení uzemňovací | [7 empty] | 0
41 | 210220321RT1 | ...svorky hromosvodové, svorka na potrubí "Bernard" včetně pásku (bez vodiče a připoj. vod.), včetně materiálu - svorka uzemňovací ZSA 16 | kus | 20 |  | 0 | M21 | RTS |  | POL | 21
| 210 8 Vodiče, šňůry a kabely měděné | [7 empty] | 0
42 | 210800101R00 | Kabel CYKY 750 V 2x1,5 mm2 uložený pod omítkou | m | 70 |  | 0 | M21 | RTS |  | POL | 21
|  | montáž cyky : 70 |  | 70
43 | 210800105R00 | Kabel CYKY 750 V 3x1,5 mm2 uložený pod omítkou | m | 350 |  | 0 | M21 | RTS |  | POL | 21
|  | montáž cyky-J : 300 |  | 300
|  | montáž cyky-O : 50 |  | 50
44 | 210800106R00 | Kabel CYKY 750 V 3x2,5 mm2 uložený pod omítkou | m | 730 |  | 0 | M21 | RTS |  | POL | 21
|  | montáž cyky-J : 730 |  | 730
45 | 210800116R00 | Kabel CYKY 750 V 5x2,5 mm2 uložený pod omítkou | m | 10 |  | 0 | M21 | RTS |  | POL | 21
|  | montáž cyky-J : 10 |  | 10
| 210 80-00 Vodiče a kabely uložené pod omítkou a v trubkách | [7 empty] | 0
46 | 210800016R00 | ...vodič CYY , 16 mm2, uložený v trubkách | m | 85 |  | 0 | M21 | RTS |  | POL | 21
|  | montáž odbočky ze stoupaček k patrovým rozvaděčům : 85 |  | 85
| 210 80-05 Vodiče a lana nn a vn | [7 empty] | 0
47 | 210800526R00 | ...vodiče a lana nn a vn CY, 4 mm2, volně uložený | m | 50 |  | 0 | M21 | RTS |  | POL | 21
|  | (H07V-U) vnitřní pospojení- montáž : 50 |  | 50
48 | 210800527R00 | ...vodiče a lana nn a vn CY, 6 mm2, volně uložený | m | 130 |  | 0 | M21 | RTS |  | POL | 21
|  | (H07V-U) vnitřní pospojení : 130 |  | 130
| 211 01 Hmoždinky | [7 empty] | 0
49 | 211010006RT1 | ...Osazení hmoždinky do ostrých cihel/kamene, HM 8 | kus | 500 |  | 0 | M21 | RTS |  | POL | 21
50 | 2101100030 | Ovladač žaluziový jednopólový, řaz. 1/O+1/O s blokováním, zapuštěný. IP20 | ks | 1 |  | 0 |  | Vlastní |  | POL_NEZ | 21
51 | 210110029 | Spínač trojpólový se signálkou, řaz.3S, zapuštěný,IP20,kompletní | ks | 2 |  | 0 |  | Vlastní |  | POL_NEZ | 21
52 | 210110051RT41 | Ovladač zapuštěný s doutnavkou, včetně dodávky spínače 3553-93289 (řaz.1/OSo) | kus | 41 |  | 0 |  | Vlastní |  | POL_NEZ | 21
|  | použitý demontovaný materiál | [12 empty] | použitý demontovaný materiál
53 | 210110052RT61 | Přepínač zapuštěný střídavý, s doutnavk.,řazení 6/So, IP44, vč. dodávky strojku, doutn., rámečku a krytu | kus | 6 |  | 0 |  | Vlastní |  | POL_NEZ | 21
54 | 2101900201 | Dozbrojení stávajícího hlavního rozvaděče RH1.2 | ks | 1 |  | 0 |  | Vlastní |  | POL_NEZ | 21
|  | výkres č.EL-701 : 1 |  | 1
55 | 21019002010 | Rozvaděč RS2.2 | ks | 1 |  | 0 |  | Vlastní |  | POL_NEZ | 21
|  | výkres číslo EL-807 : 1 |  | 1
56 | 21019002011 | Rozvaděč RS3.1 ( včetně dozbrojení demontovanými přístroji | ks | 1 |  | 0 |  | Vlastní |  | POL_NEZ | 21
|  | výkres číslo EL-804 : 1 |  | 1
57 | 21019002012 | Rozvaděč RS3.1.1 | ks | 1 |  | 0 |  | Vlastní |  | POL_NEZ | 21
|  | výkres číslo EL-811 : 1 |  | 1
58 | 21019002013 | Rozvaděč RS3.2 (včetně dozbrojení demontovanými přístroji) | ks | 1 |  | 0 |  | Vlastní |  | POL_NEZ | 21
|  | výkres číslo EL-808 : 1 |  | 1
59 | 2101900202 | Dozbrojení stávajícího hlavního rozvaděče RH1.3 | ks | 1 |  | 0 |  | Vlastní |  | POL_NEZ | 21
|  | výkres č.EL-701 : 1 |  | 1
60 | 2101900203 | Přezbrojení rozvaděče RS01.1 | ks | 1 |  | 0 |  | Vlastní |  | POL_NEZ | 21
|  | výkres číslo EL-701 : 1 |  | 1
61 | 2101900204 | Rozvaděč RS01.2 | ks | 1 |  | 0 |  | Vlastní |  | POL_NEZ | 21
|  | výkres číslo EL-805 : 1 |  | 1
62 | 2101900205 | Rozvaděč RS01.3 | ks | 1 |  | 0 |  | Vlastní |  | POL_NEZ | 21
|  | výkres č.EL-809 : 1 |  | 1
63 | 2101900206 | Rozvaděč RS1.1 (včetně dozbrojení demontovanými přístroji) | ks | 1 |  | 0 |  | Vlastní |  | POL_NEZ | 21
|  | výkres číslo EL-802 : 1 |  | 1
64 | 2101900207 | Rozvaděč RS1.2 (včetně dozbrojení demontovanými přístroji) | ks | 1 |  | 0 |  | Vlastní |  | POL_NEZ | 21
|  | výkres číslo EL-806 : 1 |  | 1
65 | 2101900208 | Rozvaděč RS2.1 (včetně dozbrojení demontovanými přístroji) | ks | 1 |  | 0 |  | Vlastní |  | POL_NEZ | 21
|  | výkres číslo EL-803 : 1 |  | 1
66 | 2101900209 | Rozvaděč RS2.1.1. | ks | 1 |  | 0 |  | Vlastní |  | POL_NEZ | 21
|  | výkres číslo EL-810 : 1 |  | 1
67 | 2101900211 | Rozvodnice RB01 | ks | 1 |  | 0 |  | Vlastní |  | POL_NEZ | 21
|  | výkres číslo EL-812 : 1 |  | 1
68 | 2101900212 | Rozvodnice RS01.2.1 | ks | 1 |  | 0 |  | Vlastní |  | POL_NEZ | 21
|  | výkres číslo EL-813 : 1 |  | 1
69 | 2101900221 | Ovládací skříňka osvětlení MS1 | ks | 1 |  | 0 |  | Vlastní |  | POL_NEZ | 21
|  | výkres EL-901 : 1 |  | 1
70 | 2102010011 | C2 Svítidlo zářivkové,2x58W,přisazené,bílé,IP40 | ks | 11 |  | 0 |  | Vlastní |  | POL_NEZ | 21
|  | elektronický předřadník,opálový difuzor,včetně zdrojů(výpočet osvětleností a řešení interiéru standardu Schrack SPLP- LI99000984 | [12 empty] | elektronický předřadník,opálový difuzor,včetně zdrojů(výpočet osvětleností a řešení interiéru standardu Schrack SPLP- LI99000984
71 | 21020100110 | N Svítidlo nouzové,LED,univerzální(montáž stropní i nástěnná),IP54 | ks | 9 |  | 0 |  | Vlastní |  | POL_NEZ | 21
|  | vnitřní NiMh aku (3 hod), pozorovací vzdálenost 16 m, vč. sady piktogramů pro směr úniku ( výpočet osvětleností a řešení interiéru pro svítidlo standardu SCHRACK NLKTU003) | [12 empty] | vnitřní NiMh aku (3 hod), pozorovací vzdálenost 16 m, vč. sady piktogramů pro směr úniku ( výpočet osvětleností a řešení interiéru pro svítidlo standardu SCHRACK NLKTU003)
72 | 21020100111 | B Svítidlo zářivkové 1x54W, závěsné,bílé,IP20 | ks | 61 |  | 0 |  | Vlastní |  | POL_NEZ | 21
|  | elektronický předřadník, asymetrický leštěný reflektor,vč. lankového závěsu,vč. zdrojů(výpočet osvětleností a řešení interiéru pro svítidlo standardu SCHRACK SARH-AS T5-LI99000975) | [12 empty] | elektronický předřadník, asymetrický leštěný reflektor,vč. lankového závěsu,vč. zdrojů(výpočet osvětleností a řešení interiéru pro svítidlo standardu SCHRACK SARH-AS T5-LI99000975)
73 | 21020100112 | A Svítidlo zářivkové, 2x36W,přisazené,bílé,IP20 | ks | 266 |  | 0 |  | Vlastní |  | POL_NEZ | 21
|  | elektronický předřadník,leštěná lamelová Al mřížka, včetně zdrojů (výpočet osvětleností a řešení interiéru pro svítidlo standardu SCHRACK SARS-2 ECO T2-KI99000936) | [12 empty] | elektronický předřadník,leštěná lamelová Al mřížka, včetně zdrojů (výpočet osvětleností a řešení interiéru pro svítidlo standardu SCHRACK SARS-2 ECO T2-KI99000936)
74 | 21020100113 | C1 Svítidlo zářivkové, 1x58W,přisazené,bílé,IP40 | ks | 2 |  | 0 |  | Vlastní |  | POL_NEZ | 21
|  | elektronický předřadník, opálový difuzor, včetně zdroje ( výpočet osvětleností a řešení interiéru pro svítidlo standardu SCHRACK LI99000982) | [12 empty] | elektronický předřadník, opálový difuzor, včetně zdroje ( výpočet osvětleností a řešení interiéru pro svítidlo standardu SCHRACK LI99000982)
75 | 21020100114 | C1N Svítidlo zářivkové, 1x58W, přisazené,bílé,IP40 | ks | 1 |  | 0 |  | Vlastní |  | POL_NEZ | 21
|  | elektronický předřadník, opálový difuzor, vestavný nouzový modul 1 hod., včetně zdroje ( výpočet osvětleností a řešení interiéru pro svítidlo standardu SCHRACK LI99000982+NZ) | [12 empty] | elektronický předřadník, opálový difuzor, vestavný nouzový modul 1 hod., včetně zdroje ( výpočet osvětleností a řešení interiéru pro svítidlo standardu SCHRACK LI99000982+NZ)
76 | 2102010012 | C2N Svítidlo zářivkové,2x58W,přisazené,bílé,IP40 | ks | 5 |  | 0 |  | Vlastní |  | POL_NEZ | 21
|  | elektronický předřadník,opálový difuzor,vestavný nouzový modul 1 hod.,včetně zdrojů(výpočet osvětlenosti a řešení interiéru pro svítidlo standardu SCHRACK-SPLP-LI99000984+NZ) | [12 empty] | elektronický předřadník,opálový difuzor,vestavný nouzový modul 1 hod.,včetně zdrojů(výpočet osvětlenosti a řešení interiéru pro svítidlo standardu SCHRACK-SPLP-LI99000984+NZ)
77 | 2102010013 | CP.Svítidlo zářivkové,2x28W,přisazené,bílé,IP40 | ks | 10 |  | 0 |  | Vlastní |  | POL_NEZ | 21
|  | elektronický předřadník,prizmatický difuzor,včetně zdrojů,(výpočet světelnosti a řešení interiéru pro svítidlo standardu SCHRACK PRIMO H PRISMA T5-LI99001275) | [12 empty] | elektronický předřadník,prizmatický difuzor,včetně zdrojů,(výpočet světelnosti a řešení interiéru pro svítidlo standardu SCHRACK PRIMO H PRISMA T5-LI99001275)
78 | 2102010014 | E Svítidlo zářivkové,2x26W,přisazené,bílé,kruhové,IP54 | ks | 36 |  | 0 |  | Vlastní |  | POL_NEZ | 21
|  | elektronický předřadník,plastový opálový kryt,včetně zdrojů (výpočet osvětleností a řešení interiéru pro svítidlo standardu SCHRACK D855-TR23769) | [12 empty] | elektronický předřadník,plastový opálový kryt,včetně zdrojů (výpočet osvětleností a řešení interiéru pro svítidlo standardu SCHRACK D855-TR23769)
79 | 2102010015 | EN Světlo zářivkové,1x26W,přisazené,bílé,kruhové,IP54 | ks | 1 |  | 0 |  | Vlastní |  | POL_NEZ | 21
|  | elektronický předřadník,plast. opálový kryt, vestavný nouzový modul 1 hod.,včetně zdroje(výpočet osvětleností a řešení interiéru pro svítidlo standardu SCHRACK D855-TR3876) | [12 empty] | elektronický předřadník,plast. opálový kryt, vestavný nouzový modul 1 hod.,včetně zdroje(výpočet osvětleností a řešení interiéru pro svítidlo standardu SCHRACK D855-TR3876)
80 | 2102010016 | K svítidlo zářivkové,3x54W,dvouokruhové,přisazené,kovové bílé,IP40 | ks | 33 |  | 0 |  | Vlastní |  | POL_NEZ | 21
|  | EVG,leštěný parabol.refl.,plast.čirý kryt,mech.odolné proti úderům míče,vč. zdrojů ( výpočet osvětlení a řešení interiéru pro svítidlo standardu SCHRACK UX-CLASSIC ASR PAR T5) | [12 empty] | EVG,leštěný parabol.refl.,plast.čirý kryt,mech.odolné proti úderům míče,vč. zdrojů ( výpočet osvětlení a řešení interiéru pro svítidlo standardu SCHRACK UX-CLASSIC ASR PAR T5)
81 | 2102010017 | F světlo zářivkové,2x54W,závěsné,hliníkové,stříbrná struktura,IP20,EVG | ks | 15 |  | 0 |  | Vlastní |  | POL_NEZ | 21
|  | leštěná parabolická mřížka, přímo nepřímé,vč.zdrojů,lank. závesu a transparent. kabelu ( výpočet osv. a řešení interiéru pro svítidlo standardu SCHRACK OFFICE 153- LI38F3254) | [12 empty] | leštěná parabolická mřížka, přímo nepřímé,vč.zdrojů,lank. závesu a transparent. kabelu ( výpočet osv. a řešení interiéru pro svítidlo standardu SCHRACK OFFICE 153- LI38F3254)
82 | 2102010018 | H Svítidlo zářivkové, 2x36W,přisazené,plastové,IP65 | ks | 45 |  | 0 |  | Vlastní |  | POL_NEZ | 21
|  | elektronický předřadník, bílý reflektor, difuzor plastový čirý, včetně zdrojů (výpočet osvětleností a řešení interiéru pro svítidlo standardu SCHRACK FR-T8 | [12 empty] | elektronický předřadník, bílý reflektor, difuzor plastový čirý, včetně zdrojů (výpočet osvětleností a řešení interiéru pro svítidlo standardu SCHRACK FR-T8
83 | 2102010019 | Z Svítidlo interiérové, dekorativní,IP20,včetně příslušných zdrojů | ks | 4 |  | 0 |  | Vlastní |  | POL_NEZ | 21
84 | 210800000 | Montáž kabelů CXKH-R | m | 16880 |  | 0 |  | Vlastní |  | POL_NEZ | 21
|  | nový a použitý kabel CXKH : 450+50+80+50+30+6010+800+6600+200+1070+430+730+380 |  | 16880
85 | 220300900 | laboratorní svorkovnicový panel malého napětí na školní lavici, 2x2 zďířky pro banánky, ind. výroba | ks | 16 |  | 0 |  | Vlastní |  | POL_NEZ | 21
86 | 34111000R | kabel CYKY; instalační; pro pevné uložení ve vnitřních a venk.prostorách v zemi, betonu; Cu plné holé jádro, tvar jádra RE-kulatý jednodrát; počet a průřez žil 2x1,5mm2; počet žil 2; teplota použití -30 až 70 °C; max.provoz.teplota při zkratu 160 °C; min.teplota pokládky -5 °C; průřez vodiče 1,5 mm2; samozhášivý; odolnost vůči UV záření | m | 70 |  | 0 | SPCM | RTS |  | POL_NEZ | 21
87 | 34111030R | kabel CYKY; instalační; pro pevné uložení ve vnitřních a venk.prostorách v zemi, betonu; Cu plné holé jádro, tvar jádra RE-kulatý jednodrát; počet a průřez žil 3x1,5mm2; počet žil 3; teplota použití -30 až 70 °C; max.provoz.teplota při zkratu 160 °C; min.teplota pokládky -5 °C; průřez vodiče 1,5 mm2; samozhášivý; odolnost vůči UV záření | m | 50 |  | 0 | SPCM | RTS |  | POL_NEZ | 21
88 | 34111030R | kabel CYKY; instalační; pro pevné uložení ve vnitřních a venk.prostorách v zemi, betonu; Cu plné holé jádro, tvar jádra RE-kulatý jednodrát; počet a průřez žil 3x1,5mm2; počet žil 3; teplota použití -30 až 70 °C; max.provoz.teplota při zkratu 160 °C; min.teplota pokládky -5 °C; průřez vodiče 1,5 mm2; samozhášivý; odolnost vůči UV záření | m | 300 |  | 0 | SPCM | RTS |  | POL_NEZ | 21
89 | 34111036R | kabel CYKY; instalační; pro pevné uložení ve vnitřních a venk.prostorách v zemi, betonu; Cu plné holé jádro, tvar jádra RE-kulatý jednodrát; počet a průřez žil 3x2,5mm2; počet žil 3; teplota použití -30 až 70 °C; max.provoz.teplota při zkratu 160 °C; min.teplota pokládky -5 °C; průřez vodiče 2,5 mm2; samozhášivý; odolnost vůči UV záření | m | 730 |  | 0 | SPCM | RTS |  | POL_NEZ | 21
90 | 34111094R | kabel CYKY; instalační; pro pevné uložení ve vnitřních a venk.prostorách v zemi, betonu; Cu plné holé jádro, tvar jádra RE-kulatý jednodrát; počet a průřez žil 5x2,5mm2; počet žil 5; teplota použití -30 až 70 °C; max.provoz.teplota při zkratu 160 °C; min.teplota pokládky -5 °C; průřez vodiče 2,5 mm2; samozhášivý; odolnost vůči UV záření | m | 10 |  | 0 | SPCM | RTS |  | POL_NEZ | 21
91 | 341118503R | kabel 1-CXKH-R; bezhalogenový oheňretardující silový; pevné uložení v obyčejném popř.vlhkém prostředí; Cu jádro, tvar jádra RMW-kulatý mnohodrátový komprimovaný; počet a průřez žil 1x35mm2; vnější průměr 12,0 mm; teplota použití -15 až 90 °C; max.provoz.teplota při zkratu 250 °C; min.teplota pokládky -5 °C; splňuje požadavky na požární odolnost | m | 450 |  | 0 | SPCM | RTS |  | POL_NEZ | 21
|  | stoupačky : 450 |  | 450
92 | 341118511R | kabel 1-CXKH-R; bezhalogenový oheňretardující silový; pevné uložení v obyčejném popř.vlhkém prostředí; Cu jádro kulaté jednodrátové (RE); počet a průřez žil 2x1,5mm2; vnější průměr 9,0 mm; teplota použití -15 až 90 °C; max.provoz.teplota při zkratu 250 °C; min.teplota pokládky -5 °C; splňuje požadavky na požární odolnost | m | 1070 |  | 0 | SPCM | RTS |  | POL_NEZ | 21
93 | 341118515R | kabel 1-CXKH-R; bezhalogenový oheňretardující silový; pevné uložení v obyčejném popř.vlhkém prostředí; Cu jádro kulaté jednodrátové (RE); počet a průřez žil 3x1,5mm2; vnější průměr 9,0 mm; teplota použití -15 až 90 °C; max.provoz.teplota při zkratu 250 °C; min.teplota pokládky -5 °C; splňuje požadavky na požární odolnost | m | 6600 |  | 0 | SPCM | RTS |  | POL_NEZ | 21
94 | 341118515R | kabel 1-CXKH-R; bezhalogenový oheňretardující silový; pevné uložení v obyčejném popř.vlhkém prostředí; Cu jádro kulaté jednodrátové (RE); počet a průřez žil 3x1,5mm2; vnější průměr 9,0 mm; teplota použití -15 až 90 °C; max.provoz.teplota při zkratu 250 °C; min.teplota pokládky -5 °C; splňuje požadavky na požární odolnost | m | 200 |  | 0 | SPCM | RTS |  | POL_NEZ | 21
|  | použitý demontovaný materiál : 200 |  | 200
95 | 341118516R | kabel 1-CXKH-R; bezhalogenový oheňretardující silový; pevné uložení v obyčejném popř.vlhkém prostředí; Cu jádro kulaté jednodrátové (RE); počet a průřez žil 3x2,5mm2; vnější průměr 10,0 mm; teplota použití -15 až 90 °C; max.provoz.teplota při zkratu 250 °C; min.teplota pokládky -5 °C; splňuje požadavky na požární odolnost | m | 30 |  | 0 | SPCM | RTS |  | POL_NEZ | 21
96 | 341118534R | kabel 1-CXKH-R; bezhalogenový oheňretardující silový; pevné uložení v obyčejném popř.vlhkém prostředí; Cu jádro kulaté jednodrátové (RE); počet a průřez žil 4x10mm2; vnější průměr 16,0 mm; teplota použití -15 až 90 °C; max.provoz.teplota při zkratu 250 °C; min.teplota pokládky -5 °C; splňuje požadavky na požární odolnost | m | 50 |  | 0 | SPCM | RTS |  | POL_NEZ | 21
97 | 341118550R | kabel 1-CXKH-R; bezhalogenový oheňretardující silový; pevné uložení v obyčejném popř.vlhkém prostředí; Cu jádro kulaté jednodrátové (RE); počet a průřez žil 5x1,5mm2; vnější průměr 11,0 mm; teplota použití -15 až 90 °C; max.provoz.teplota při zkratu 250 °C; min.teplota pokládky -5 °C; splňuje požadavky na požární odolnost | m | 380 |  | 0 | SPCM | RTS |  | POL_NEZ | 21
98 | 341118551R | kabel 1-CXKH-R; bezhalogenový oheňretardující silový; pevné uložení v obyčejném popř.vlhkém prostředí; Cu jádro kulaté jednodrátové (RE); počet a průřez žil 5x2,5mm2; vnější průměr 12,0 mm; teplota použití -15 až 90 °C; max.provoz.teplota při zkratu 250 °C; min.teplota pokládky -5 °C; splňuje požadavky na požární odolnost | m | 30 |  | 0 | SPCM | RTS |  | POL_NEZ | 21
99 | 341118552R | kabel 1-CXKH-R; bezhalogenový oheňretardující silový; pevné uložení v obyčejném popř.vlhkém prostředí; Cu jádro kulaté jednodrátové (RE); počet a průřez žil 5x4mm2; vnější průměr 14,0 mm; teplota použití -15 až 90 °C; max.provoz.teplota při zkratu 250 °C; min.teplota pokládky -5 °C; splňuje požadavky na požární odolnost | m | 50 |  | 0 | SPCM | RTS |  | POL_NEZ | 21
100 | 341118553R | kabel 1-CXKH-R; bezhalogenový oheňretardující silový; pevné uložení v obyčejném popř.vlhkém prostředí; Cu jádro kulaté jednodrátové (RE); počet a průřez žil 5x6mm2; vnější průměr 15,0 mm; teplota použití -15 až 90 °C; max.provoz.teplota při zkratu 250 °C; min.teplota pokládky -5 °C; splňuje požadavky na požární odolnost | m | 80 |  | 0 | SPCM | RTS |  | POL_NEZ | 21
101 | 34140966R | vodič CY; silový, propojovací jednožilový; pevné uložení; jádro Cu plné holé; počet žil 1; jmen.průřez jádra 6,00 mm2; vnější průměr 4,8 mm; izolace PVC; tl. izolace min 0,8 mm; odolnost proti šíření plamene | m | 130 |  | 0 | SPCM | RTS |  | POL_NEZ | 21
102 | 34141302R | vodič CYY; silový, propojovací jednožilový; pevné uložení; jádro Cu plné holé; počet žil 1; jmen.průřez jádra 4,00 mm2; vnější průměr max 5,2 mm; izolace PVC; tl. izolace 1,2 mm; odolný proti šíření plamene | m | 50 |  | 0 | SPCM | RTS |  | POL_NEZ | 21
103 | 34141305R | vodič CYY; silový; jádro Cu; počet žil 1; jmen.průřez jádra 16,00 mm2; vnější průměr max 8,2 mm; izolace PVC; tl. izolace 1,4 mm | m | 85 |  | 0 | SPCM | RTS |  | POL_NEZ | 21
104 | 34535505R | přepínač kolébkový, střídavý; řazení 6So; 10 AX, 250 V AC; barva bílá | kus | 6 |  | 0 | SPCM | RTS |  | POL_NEZ | 21
105 | 34535560R | spínač nástěnný stiskací; jednopólový; IP 44; řazení 1; 10AX/250VAC; barva šedá | kus | 11 |  | 0 | SPCM | RTS |  | POL_NEZ | 21
106 | 345355902 | Spínač automatický se snímačem pohybu (IR),180 stupňů,, IP20 | ks | 4 |  | 0 |  | Vlastní |  | POL_NEZ | 21
107 | 345355903 | Spínač automatický se snímačem pohybu (IR),180 stupňů,, IP55 | ks | 2 |  | 0 |  | Vlastní |  | POL_NEZ | 21
108 | 34548350R | zásuvka vestavná k upevnění do panelů a spotřebičů s ochr.kolíkem; řazení 2PE+PE; 16A/250VAC | kus | 72 |  | 0 | SPCM | RTS |  | POL_NEZ | 21
109 | 345512030000R | zásuvka jednonásobná , s ochranným kontaktem, s víčkem, nástěnná; řazení 2P+PE; 10 A, 250 V AC/DC,uspořádání kontaktů: C; IP 55 | kus | 20 |  | 0 | SPCM | RTS |  | POL_NEZ | 21
110 | 34551446R | zásuvka kompletní jednonásobná s ochr.kolíkem a ochr.proti přepětí; řazení 2P+PE; 16A/250VAC | kus | 9 |  | 0 | SPCM | RTS |  | POL_NEZ | 21
111 | 34551556 | Zásuvka trojfázová, 16A/400V,3P+N+PE, nástěnná, IP54 | ks | 3 |  | 0 |  | Vlastní |  | POL_NEZ | 21
112 | 34551557 | Zásuvka trojfázová, 32A/400V,3P+N+PE, nástěnná, IP54 | ks | 1 |  | 0 |  | Vlastní |  | POL_NEZ | 21
113 | 34551614R | zásuvka jednonásobná s ochr.kolíkem; řazení 2P+PE; 16 A, 250 V AC; IP 40 | kus | 116 |  | 0 | SPCM | RTS |  | POL_NEZ | 21
114 | 34551615R | zásuvka jednonásobná s ochr.kolíkem, clonkami, víčkem; řazení 2P+PE; 16 A, 250 V AC; IP 40 | kus | 1 |  | 0 | SPCM | RTS |  | POL_NEZ | 21
115 | 34551622R | zásuvka kompletní,dvojnásobná s ochrannými kolíky, s clonkami; řazení 2x(2P+PE); 16A,250VAC; IP 40 | kus | 209 |  | 0 | SPCM | RTS |  | POL_NEZ | 21
116 | 34551634R | Zásuvka Tango dvojnásobná, 5599A-A02357, s ochranným kolíkem, s clonkami, s ochranou před přepětím | kus | 113 |  | 0 |  | Vlastní |  | POL_NEZ | 21
117 | 345710964R | trubka elektroinstalační tuhá hrdlová; znač.dle EN; mat. PVC samozhášivé; mech.odolnost střední; mezní hodnota zatížení 750 N/5 cm; teplot.rozsah -25 až 60 °C; stupeň hořlavosti A-3C; barva tmavě šedá RAL 7012; vnější pr.= 32,0 mm; vnitřní pr.= 27,8 mm; délka l = 3 m | m | 20 |  | 0 | SPCM | RTS |  | POL_NEZ | 21
118 | 3457151111 | Krabice přístrojová pod omítku 68/30 mm | ks | 570 |  | 0 |  | Vlastní |  | POL_NEZ | 21
119 | 3457151112 | Krabice přístrojová pod omítku 68/30 mm | ks | 115 |  | 0 |  | Vlastní |  | POL_NEZ | 21
120 | 34571521R | krabice elektroinstalační pod omítku; mat. PVC samozhášivé; rozvodná s víčkem a svorkovnicí; teplot.rozsah -5 až 60 °C; určeno pro rozvody s napětím 400 V a proudem max. 16 A; rozměry-průměr,hloubka pr.73x42 mm | kus | 221 |  | 0 | SPCM | RTS |  | POL_NEZ | 21
121 | 345715380R | krabice elektroinstalační pod omítku; mat. PC,PPO bezhalogenový samozhášivý; univerzální; teplot.rozsah -45 až 105 °C; určeno pro rozvody s napětím 400 V a proudem max. 16 A; rozměry-průměr,hloubka pr. 73x42 mm | kus | 221 |  | 0 | SPCM | RTS |  | POL_NEZ | 21
122 | 35889012.AR | chránič proudový; jmen.proud 40,00 A; počet pólů 4; typ AC; tepl.okolí -5 do +45 °C; IP 20; jmen.reziduální proud 30 mA | kus | 1 |  | 0 | SPCM | RTS |  | POL_NEZ | 21
123 | 5531200120R | žlab kabelový plech pozink; děrovaný; l = 3 000,0 mm; š = 100 mm; h = 60,0 mm; tl. 0,75 mm | kus | 350 |  | 0 | SPCM | RTS |  | POL_NEZ | 21
Díl: | M211 | Demontáže elektro |  |  | 0 |  |  |  |  | DIL
| 220 27 Demontáž vodičů a šňůr vnitřní instalace | [7 empty] | 0
124 | 220271509R00 | Odpojení vodiče v krabici | kus | 82 |  | 0 | M22 | RTS |  | POL | 21
125 | 210010106DE01 | Demontáž Lišty elektroinstalační PVC | m | 670 |  | 0 |  | Vlastní |  | POL_NEZ | 21
126 | 210010106DE02 | Demontáž parapetních plastových kanálů | m | 70 |  | 0 |  | Vlastní |  | POL_NEZ | 21
127 | 210010300DE | Demontáž Krabice přístrojová nástěnná | kus | 41 |  | 0 |  | Vlastní |  | POL_NEZ | 21
128 | 210190001DE | Demontáž rozvaděče, provizorní nástěnný rozvaděč včetně demontáže přístrojů k dalšímu využití | ks | 4 |  | 0 |  | Vlastní |  | POL_NEZ | 21
129 | 210190002DE | Demontáž a vybourání původních zapuštěných patrových rozvaděčů | ks | 13 |  | 0 |  | Vlastní |  | POL_NEZ | 21
130 | 210190004DE | Demontáž svítidel včetně uložení do skladu | ks | 159 |  | 0 |  | Vlastní |  | POL_NEZ | 21
131 | 220280249RDE1 | Vytažení kabelu z trubek/lišt, kabel 1-CXKH-R 5x6 | m | 10 |  | 0 |  | Vlastní |  | POL_NEZ | 21
132 | 220280249RDE2 | Vytažení kabelu z trubek/lišt, kabel 1-CXKH-R 3x2,5 | m | 1600 |  | 0 |  | Vlastní |  | POL_NEZ | 21
133 | 220280249RDE3 | Vytažení kabelu z trubek/lišt, kabel 1-CXKH-R 3x1,5 | m | 350 |  | 0 |  | Vlastní |  | POL_NEZ | 21
134 | 220280249RDE4 | Vytažení kabelu z trubek/lišt, kabel 1-CXKH-R 2x1,5 | m | 860 |  | 0 |  | Vlastní |  | POL_NEZ | 21
Díl: | D96 | Přesuny suti a vybouraných hmot |  |  | 0 |  |  |  |  | DIL
| 979 01 Svislá doprava suti a vybouraných hmot | [7 empty] | 0
| 979 01-2 nošením | [7 empty] | 1
135 | 979011211R00 | ...za prvé podlaží nad základním podlažím | t | 18.7049 |  | 0 | 801-3 | RTS |  | POL | 21
| 979 01 Svislá doprava suti a vybouraných hmot | [7 empty] | 0
| 979 01-2 nošením | [7 empty] | 1
136 | 979011219R00 | ...příplatek zakaždé další podlaží nad prvním základním podlažím | t | 18.7049 |  | 0 | 801-3 | RTS |  | POL | 21
| 979 08-1 Odvoz suti a vybouraných hmot na skládku | [7 empty] | 0
137 | 979081111R00 | ...do 1 km | t | 18.7049 |  | 0 | 801-3 | RTS |  | POL | 21
|  | Včetně naložení na dopravní prostředek a složení na skládku, bez poplatku za skládku. | [12 empty] | Včetně naložení na dopravní prostředek a složení na skládku, bez poplatku za skládku.
138 | 979081121R00 | ...příplatek za každý další 1 km | t | 411.5078 |  | 0 | 801-3 | RTS |  | POL | 21
| 979 08-2 Vnitrostaveništní doprava suti a vybouraných hmot | [7 empty] | 0
139 | 979082111R00 | ...do 10 m | t | 18.7049 |  | 0 | 801-3 | RTS |  | POL | 21
| 979 08-4 Poplatek za skládku | [7 empty] | 0
140 | 979990191R00 | ...plastové výrobky | t | 18.7049 |  | 0 | 801-3 | RTS |  | POL | 21
| 979 09-31 Uložení suti na skládku | [7 empty] | 0
| s hrubým urovnáním | [8 empty] | SPX
141 | 979093111R00 | Uložení suti na skládku bez zhutnění | t | 18.7049 |  | 0 | 800-6 | RTS |  | POL | 21
Díl: | VN | Vedlejší náklady |  |  | 0 |  |  |  |  | DIL
142 | 005121 R | Zařízení staveniště | Soubor | 1 |  | 0 |  | RTS |  | POL_NEZ | 21
|  | Veškeré náklady spojené s vybudováním, provozem a odstraněním zařízení staveniště, včetně nákladů na zajištění průběžného stěhování vnitřního vybavení a nábytku školy při realizaci stavby. | [12 empty] | Veškeré náklady spojené s vybudováním, provozem a odstraněním zařízení staveniště, včetně nákladů na zajištění průběžného stěhování vnitřního vybavení a nábytku školy při realizaci stavby.
Díl: | ON | Ostatní náklady |  |  | 0 |  |  |  |  | DIL
143 | 005231010R | Revize | Soubor | 1 |  | 0 |  | RTS |  | POL_NEZ | 21
|  | náklady spojené s provedením všech technickými normami předepsaných zkoušek a revizí stavebních konstrukcí nebo stavebních prací. | [12 empty] | náklady spojené s provedením všech technickými normami předepsaných zkoušek a revizí stavebních konstrukcí nebo stavebních prací.
|  | revize elektroinstalace 0,4 kV, provedená nezávislou firmou po konzultaci s investorem : 1 |  | 1
144 | 005231020R | Individuální a komplexní vyzkoušení | Soubor | 1 |  | 0 |  | RTS |  | POL_NEZ | 21
|  | Náklady na individuální zkoušky dodaných a smontovaných technologických zařízení včetně komplexního vyzkoušení. | [12 empty] | Náklady na individuální zkoušky dodaných a smontovaných technologických zařízení včetně komplexního vyzkoušení.
145 | 005241010R | Dokumentace skutečného provedení | Soubor | 1 |  | 0 |  | RTS |  | POL_NEZ | 21
|  | Náklady na vyhotovení dokumentace skutečného provedení stavby a její předání objednateli v požadované formě a požadovaném počtu. | [12 empty] | Náklady na vyhotovení dokumentace skutečného provedení stavby a její předání objednateli v požadované formě a požadovaném počtu.
146 | 005241011 | Dílenská dokumentace ( 5 paré) | soubor | 1 |  | 0 |  | Vlastní |  | POL_NEZ | 21
| Celkem za objekt |  |  |  |  | 0 | [5 empty] | 15 | 21
[12 empty] | 0 | 0

## Rekapitulace Objekt 2
Stavba : | 0 | ZŠ Petřiny jih, Modernizace elektroinstalace
Objekt : | 2 | UKS |  |  | JKSO : | 800.122 | STA
Rekapitulace stavebního objektu
Zákl. údaje | 2
UKS
Třídník stavebních objektů:
Rozsah:
Rekapitulace soupisů náležejících k objektu
Soupis | [5 empty] | Cena (Kč)
2 | UKS |  |  |  |  | 0 | 0 | 0
| Celkem objekt |  | 2 |  |  | 0
Rekapitulace soupisu |  |  | 2 | UKS |  |  |  |  | UKS
Stavební díl | [5 empty] | Cena (Kč)
_10 | Rozvody |  |  |  |  | 0
_2 | HDR |  |  |  |  | 0
_3 | PDR-1 |  |  |  |  | 0
_4 | PDR-2 |  |  |  |  | 0
_5 | PDR-3 |  |  |  |  | 0
_6 | PDR-5 |  |  |  |  | 0
_7 | PDR-6 |  |  |  |  | 0
_8 | Demontážní práce |  |  |  |  | 0
_9 | Pobočková telefonní ústředna PBX a domácí telefony DT |  |  |  |  | 0
ON | Ostatní náklady |  |  |  |  | 0
| Celkem soupis |  | 2 |  |  | 0

## 2 2 Pol
Položkový soupis prací a dodávek | [8 empty] | #LevelZatrideniCeniku#
S: | 15/gryf | ZŠ Petřiny jih, Modernizace elektroinstalace
O: | 2 | UKS | [6 empty] | STA
R: | 2 | UKS
P.č. | Číslo položky | Název položky | MJ | množství | cena / MJ | celkem | Ceník | Cen. soustava
| Ceník, kapitola | Poznámka uchazeče
Díl: | _2 | HDR |  |  | 0 |  |  |  |  | DIL
1 | 1 | Rozvaděč stojanový 19", výška 42U, 600x600, prosklené dveře, úroveň technického standardu Triton, RMA-400 | ks | 1 |  | 0 |  | Vlastní |  | POL_NEZ | 21
2 | 2 | Ventilační jednotka spodní(horní) 220V/60W 6 ventilátorů, termostat. | ks | 1 |  | 0 |  | Vlastní |  | POL_NEZ | 21
3 | 3 | 19" rozvodný panel, černý 8 x 230V včetně přepěťové ochrany, délka kabelu 3m | ks | 2 |  | 0 |  | Vlastní |  | POL_NEZ | 21
4 | 4 | Polička perforovaná 1U/450mm, max. nosnost 40kg | ks | 2 |  | 0 |  | Vlastní |  | POL_NEZ | 21
5 | 5 | Police výsuvná, uzamykatelná (pro dokumentaci) se zámkem 2U | ks | 1 |  | 0 |  | Vlastní |  | POL_NEZ | 21
6 | 6 | SM5 sada spojovacího materiálu M5-50ks, matice 50ks, šroubky 50ks, podložky 50ks | ks | 1 |  | 0 |  | Vlastní |  | POL_NEZ | 21
7 | 7 | Vertikální vyvazovací žlab 42U | ks | 1 |  | 0 |  | Vlastní |  | POL_NEZ | 21
8 | 8 | Eaton Ellipse Pro 1600 / UPS 1600VA / 1000 W / 8 zásuvky / LCD | ks | 1 |  | 0 |  | Vlastní |  | POL_NEZ | 21
9 | 9 | Eaton Ellipse Rack Kit | ks | 1 |  | 0 |  | Vlastní |  | POL_NEZ | 21
10 | 10 | Výsuvná optická vana s dvojitým hloubkově stavitelným čelem, adaptéry neosazená, určená pro 24, SCs/LCd, včetně optické kazety a kabelových průchodek, úroveň technického standardu MODnet MOF-PP | ks | 1 |  | 0 |  | Vlastní |  | POL_NEZ | 21
11 | 11 | Spojka LC MM duplex, OM3 | ks | 6 |  | 0 |  | Vlastní |  | POL_NEZ | 21
12 | 12 | Pigtail 50/125 LC(PC) MM OM3 1m, aqua | ks | 12 |  | 0 |  | Vlastní |  | POL_NEZ | 21
13 | 13 | Ochrana sváru smrštitelná teplem, 60mm | ks | 12 |  | 0 |  | Vlastní |  | POL_NEZ | 21
14 | 14 | Měření optických tras, včetně tisku měřících protokolů | ks | 12 |  | 0 |  | Vlastní |  | POL_NEZ | 21
15 | 15 | Optický patch cord LC/LC 50/125um duplex, 2m, OM3 | ks | 1 |  | 0 |  | Vlastní |  | POL_NEZ | 21
16 | 16 | Gigalight GP8524-S5CD-C cisco kompatibilní SFP transceiver. MM, LC | ks | 1 |  | 0 |  | Vlastní |  | POL_NEZ | 21
17 | 17 | L2, spravovatelný switch 48x10/100/1000T+ 4×GE SFP, Switching capacity min 104Gbps, 5 let záruka vč., Zdroje, úroveň technického standardu ECS4110-52T | ks | 3 |  | 0 |  | Vlastní |  | POL_NEZ | 21
18 | 18 | L2 spravovatelný PoE Switch, 24*10/100/1000T, 4×GE SFP, PoE+ , 400W, 5let záruka vč. Zdroje, úroveň, technického standardu ECS4210-28P | ks | 1 |  | 0 |  | Vlastní |  | POL_NEZ | 21
19 | 19 | Datová zásuvka 2xRJ45, úhlové provedení, prachové záclonky RJ-45, Cat 6A, do parapetního žlabu, do, zdi, včetně instal. krabice, úroveň technického standardu Molex DataGate | ks | 75 |  | 0 |  | Vlastní |  | POL_NEZ | 21
20 | 20 | Datová zásuvka 1xRJ45, úhlové provedení, prachové záclonky RJ-45, Cat 6A, do parapetního žlabu, do, zdi, včetně instal. krabice, úroveň technického standardu Molex DataGate | ks | 2 |  | 0 |  | Vlastní |  | POL_NEZ | 21
21 | 21 | Připojení domácího telefonu | ks | 1 |  | 0 |  | Vlastní |  | POL_NEZ | 21
22 | 22 | Připojení podružných rozvaděčů | ks | 4 |  | 0 |  | Vlastní |  | POL_NEZ | 21
23 | 23 | Propojovací panel 19" 24x RJ45, prachové záclonky RJ-45, Cat 6A STP 568A/B, 1U (pro datové rozvody),, úroveň technického standardu Molex DataGate | ks | 7 |  | 0 |  | Vlastní |  | POL_NEZ | 21
24 | 24 | Vyvazovací panel 19“, 1U, platová oka | ks | 8 |  | 0 |  | Vlastní |  | POL_NEZ | 21
25 | 25 | Konektorování konektorů cat.6 HR patch panelů | ks | 322 |  | 0 |  | Vlastní |  | POL_NEZ | 21
26 | 26 | Označení vývodu segmentu (popis zásuvky) | ks | 161 |  | 0 |  | Vlastní |  | POL_NEZ | 21
27 | 27 | Měření horizontálních rozvodů cat.6a, včetně tisku protokolů | ks | 161 |  | 0 |  | Vlastní |  | POL_NEZ | 21
28 | 28 | Patchpanel 50xRJ45, cat3 | ks | 1 |  | 0 |  | Vlastní |  | POL_NEZ | 21
29 | 29 | Zařezání keystone (cat.3) | ks | 30 |  | 0 |  | Vlastní |  | POL_NEZ | 21
30 | 30 | Označení vývodu segmentu cat 3 (popis zásuvky) | ks | 30 |  | 0 |  | Vlastní |  | POL_NEZ | 21
31 | 31 | Patch kabel STP LSZH cat. 6A-1m, ochrana snag proof, profil slim boot, Molex PCD | ks | 160 |  | 0 |  | Vlastní |  | POL_NEZ | 21
32 | 32 | Patch kabel STP LSZH cat. 6A-2m, ochrana snag proof, profil slim boot, Molex PCD | ks | 100 |  | 0 |  | Vlastní |  | POL_NEZ | 21
33 | 33 | Patch kabel STP LSZH cat. 6A-3m, ochrana snag proof, profil slim boot, Molex PCD | ks | 50 |  | 0 |  | Vlastní |  | POL_NEZ | 21
34 | 34 | Patch kabel UTP LSZH cat. 5E-1m, ochrana snag proof, profil slim boot, modrý, Molex PCD | ks | 20 |  | 0 |  | Vlastní |  | POL_NEZ | 21
35 | 35 | Patch kabel UTP LSZH cat. 5E-2m, ochrana snag proof, profil slim boot, modrý, Molex PCD | ks | 10 |  | 0 |  | Vlastní |  | POL_NEZ | 21
36 | 36 | Propojovací skříň MIS 100, komplet | kpl | 1 |  | 0 |  | Vlastní |  | POL_NEZ | 21
Díl: | _3 | PDR-1 |  |  | 0 |  |  |  |  | DIL
37 | 1 | Rozvaděč stojanový 19", výška 42U, 600x600, prosklené dveře, úroveň technického standardu Triton, RMA-400 | ks | 1 |  | 0 |  | Vlastní |  | POL_NEZ | 21
38 | 2 | Ventilační jednotka spodní(horní) 220V/60W 6 ventilátorů, termostat. | ks | 1 |  | 0 |  | Vlastní |  | POL_NEZ | 21
39 | 3 | 19" rozvodný panel, černý 8 x 230V včetně přepěťové ochrany, délka kabelu 3m | ks | 2 |  | 0 |  | Vlastní |  | POL_NEZ | 21
40 | 4 | Polička perforovaná 1U/450mm, max. nosnost 40kg | ks | 1 |  | 0 |  | Vlastní |  | POL_NEZ | 21
41 | 5 | Police výsuvná, uzamykatelná (pro dokumentaci) se zámkem 2U | ks | 1 |  | 0 |  | Vlastní |  | POL_NEZ | 21
42 | 6 | SM5 sada spojovacího materiálu M5-50ks, matice 50ks, šroubky 50ks, podložky 50ks | ks | 1 |  | 0 |  | Vlastní |  | POL_NEZ | 21
43 | 7 | Vertikální vyvazovací žlab 42U | ks | 1 |  | 0 |  | Vlastní |  | POL_NEZ | 21
44 | 8 | Eaton Ellipse Pro 1600 / UPS 1600VA / 1000 W / 8 zásuvky / LCD | ks | 1 |  | 0 |  | Vlastní |  | POL_NEZ | 21
45 | 9 | Eaton Ellipse Rack Kit | ks | 1 |  | 0 |  | Vlastní |  | POL_NEZ | 21
46 | 10 | Výsuvná optická vana s dvojitým hloubkově stavitelným čelem, adaptéry neosazená, určená pro 24, SCs/LCd, včetně optické kazety a kabelových průchodek, úroveň technického standardu MODnet MOF-PP | ks | 1 |  | 0 |  | Vlastní |  | POL_NEZ | 21
47 | 11 | Spojka LC MM duplex, OM3 | ks | 6 |  | 0 |  | Vlastní |  | POL_NEZ | 21
48 | 12 | Pigtail 50/125 LC(PC) MM OM3 1m, aqua | ks | 12 |  | 0 |  | Vlastní |  | POL_NEZ | 21
49 | 13 | Ochrana sváru smrštitelná teplem, 60mm | ks | 12 |  | 0 |  | Vlastní |  | POL_NEZ | 21
50 | 15 | Optický patch cord LC/LC 50/125um duplex, 2m, OM3 | ks | 1 |  | 0 |  | Vlastní |  | POL_NEZ | 21
51 | 16 | Gigalight GP8524-S5CD-C cisco kompatibilní SFP transceiver. MM, LC | ks | 1 |  | 0 |  | Vlastní |  | POL_NEZ | 21
52 | 17 | L2, spravovatelný switch 48x10/100/1000T+ 4×GE SFP, Switching capacity min 104Gbps, 5 let záruka vč., Zdroje, úroveň technického standardu ECS4110-52T | ks | 2 |  | 0 |  | Vlastní |  | POL_NEZ | 21
53 | 18 | L2 spravovatelný PoE Switch, 24*10/100/1000T, 4×GE SFP, PoE+ , 400W, 5let záruka vč. Zdroje, úroveň, technického standardu ECS4210-28P | ks | 1 |  | 0 |  | Vlastní |  | POL_NEZ | 21
54 | 19 | Datová zásuvka 2xRJ45, úhlové provedení, prachové záclonky RJ-45, Cat 6A, do parapetního žlabu, do, zdi, včetně instal. krabice, úroveň technického standardu Molex DataGate | ks | 61 |  | 0 |  | Vlastní |  | POL_NEZ | 21
55 | 20 | Připojení domácího telefonu | ks | 2 |  | 0 |  | Vlastní |  | POL_NEZ | 21
56 | 21 | Připojení podružných rozvaděčů | ks | 1 |  | 0 |  | Vlastní |  | POL_NEZ | 21
57 | 22 | Propojovací panel 19" 24x RJ45, prachové záclonky RJ-45, Cat 6A STP 568A/B, 1U (pro datové rozvody),, úroveň technického standardu Molex DataGate | ks | 6 |  | 0 |  | Vlastní |  | POL_NEZ | 21
58 | 23 | Vyvazovací panel 19“, 1U, platová oka | ks | 5 |  | 0 |  | Vlastní |  | POL_NEZ | 21
59 | 24 | Konektorování konektorů cat.6 HR patch panelů | ks | 252 |  | 0 |  | Vlastní |  | POL_NEZ | 21
60 | 25 | Označení vývodu segmentu (popis zásuvky) | ks | 126 |  | 0 |  | Vlastní |  | POL_NEZ | 21
61 | 26 | Měření horizontálních rozvodů cat.6a, včetně tisku protokolů | ks | 126 |  | 0 |  | Vlastní |  | POL_NEZ | 21
62 | 27 | Patchpanel 25xRJ45, cat3 | ks | 1 |  | 0 |  | Vlastní |  | POL_NEZ | 21
63 | 28 | Zařezání keystone (cat.3) | ks | 10 |  | 0 |  | Vlastní |  | POL_NEZ | 21
64 | 29 | Označení vývodu segmentu cat 3 (popis zásuvky) | ks | 10 |  | 0 |  | Vlastní |  | POL_NEZ | 21
65 | 30 | Patch kabel STP LSZH cat. 6A-1m, ochrana snag proof, profil slim boot, Molex PCD | ks | 120 |  | 0 |  | Vlastní |  | POL_NEZ | 21
66 | 31 | Patch kabel STP LSZH cat. 6A-2m, ochrana snag proof, profil slim boot, Molex PCD | ks | 70 |  | 0 |  | Vlastní |  | POL_NEZ | 21
67 | 32 | Patch kabel STP LSZH cat. 6A-3m, ochrana snag proof, profil slim boot, Molex PCD | ks | 30 |  | 0 |  | Vlastní |  | POL_NEZ | 21
68 | 33 | Patch kabel UTP LSZH cat. 5E-1m, ochrana snag proof, profil slim boot, modrý, Molex PCD | ks | 10 |  | 0 |  | Vlastní |  | POL_NEZ | 21
Díl: | _4 | PDR-2 |  |  | 0 |  |  |  |  | DIL
69 | 1 | 19' rozvaděč nástěnný jednodílný 4U/400mm celoskleněné dveře, úroveň technického standardu Triton, RBA-400 | ks | 1 |  | 0 |  | Vlastní |  | POL_NEZ | 21
70 | 2 | 19" rozvodný panel, černý 8 x 230V včetně přepěťové ochrany, délka kabelu 3m | ks | 1 |  | 0 |  | Vlastní |  | POL_NEZ | 21
71 | 3 | SM5 sada spojovacího materiálu M5-50ks, matice 50ks, šroubky 50ks, podložky 50ks | ks | 0.5 |  | 0 |  | Vlastní |  | POL_NEZ | 21
72 | 4 | L2 spravovatelný Switch 24x10/100/1000Mbps + 4×GE SFP, 5let záruka vč. Zdroje, úroveň technického, standardu ECS4210-28T | ks | 1 |  | 0 |  | Vlastní |  | POL_NEZ | 21
73 | 5 | Datová zásuvka 2xRJ45, úhlové provedení, prachové záclonky RJ-45, Cat 6A, do parapetního žlabu, do, zdi, včetně instal. krabice, úroveň technického standardu Molex DataGate | ks | 11 |  | 0 |  | Vlastní |  | POL_NEZ | 21
74 | 6 | Připojení podružných rozvaděčů | ks | 1 |  | 0 |  | Vlastní |  | POL_NEZ | 21
75 | 7 | Propojovací panel 19" 24x RJ45, prachové záclonky RJ-45, Cat 6A STP 568A/B, 1U (pro datové rozvody),, úroveň technického standardu Molex DataGate | ks | 1 |  | 0 |  | Vlastní |  | POL_NEZ | 21
76 | 8 | Vyvazovací panel 19“, 1U, platová oka | ks | 1 |  | 0 |  | Vlastní |  | POL_NEZ | 21
77 | 9 | Konektorování konektorů cat.6 HR patch panelů | ks | 48 |  | 0 |  | Vlastní |  | POL_NEZ | 21
78 | 10 | Označení vývodu segmentu (popis zásuvky) | ks | 24 |  | 0 |  | Vlastní |  | POL_NEZ | 21
79 | 11 | Měření horizontálních rozvodů cat.6a, včetně tisku protokolů | ks | 24 |  | 0 |  | Vlastní |  | POL_NEZ | 21
80 | 12 | Patch kabel STP LSZH cat. 6A-1m, ochrana snag proof, profil slim boot, Molex PCD | ks | 24 |  | 0 |  | Vlastní |  | POL_NEZ | 21
81 | 13 | Patch kabel STP LSZH cat. 6A-2m, ochrana snag proof, profil slim boot, Molex PCD | ks | 22 |  | 0 |  | Vlastní |  | POL_NEZ | 21
Díl: | _5 | PDR-3 |  |  | 0 |  |  |  |  | DIL
82 | 1 | 19' rozvaděč nástěnný jednodílný 4U/400mm celoskleněné dveře, úroveň technického standardu Triton, RBA-400 | ks | 1 |  | 0 |  | Vlastní |  | POL_NEZ | 21
83 | 2 | 19" rozvodný panel, černý 8 x 230V včetně přepěťové ochrany, délka kabelu 3m | ks | 1 |  | 0 |  | Vlastní |  | POL_NEZ | 21
84 | 3 | SM5 sada spojovacího materiálu M5-50ks, matice 50ks, šroubky 50ks, podložky 50ks | ks | 0.5 |  | 0 |  | Vlastní |  | POL_NEZ | 21
85 | 4 | L2 spravovatelný Switch 24x10/100/1000Mbps + 4×GE SFP, 5let záruka vč. Zdroje, úroveň technického, standardu ECS4210-28T | ks | 1 |  | 0 |  | Vlastní |  | POL_NEZ | 21
86 | 5 | Datová zásuvka 2xRJ45, úhlové provedení, prachové záclonky RJ-45, Cat 6A, do parapetního žlabu, do, zdi, včetně instal. krabice, úroveň technického standardu Molex DataGate | ks | 3 |  | 0 |  | Vlastní |  | POL_NEZ | 21
87 | 6 | Připojení podružných rozvaděčů | ks | 1 |  | 0 |  | Vlastní |  | POL_NEZ | 21
88 | 7 | Propojovací panel 19" 24x RJ45, prachové záclonky RJ-45, Cat 6A STP 568A/B, 1U (pro datové rozvody),, úroveň technického standardu Molex DataGate | ks | 1 |  | 0 |  | Vlastní |  | POL_NEZ | 21
89 | 8 | Vyvazovací panel 19“, 1U, platová oka | ks | 1 |  | 0 |  | Vlastní |  | POL_NEZ | 21
90 | 9 | Konektorování konektorů cat.6 HR patch panelů | ks | 16 |  | 0 |  | Vlastní |  | POL_NEZ | 21
91 | 10 | Označení vývodu segmentu (popis zásuvky) | ks | 8 |  | 0 |  | Vlastní |  | POL_NEZ | 21
92 | 11 | Měření horizontálních rozvodů cat.6a, včetně tisku protokolů | ks | 8 |  | 0 |  | Vlastní |  | POL_NEZ | 21
93 | 12 | Patch kabel STP LSZH cat. 6A-1m, ochrana snag proof, profil slim boot, Molex PCD | ks | 12 |  | 0 |  | Vlastní |  | POL_NEZ | 21
94 | 13 | Patch kabel STP LSZH cat. 6A-2m, ochrana snag proof, profil slim boot, Molex PCD | ks | 10 |  | 0 |  | Vlastní |  | POL_NEZ | 21
Díl: | _6 | PDR-5 |  |  | 0 |  |  |  |  | DIL
95 | 1 | 19' rozvaděč nástěnný jednodílný 4U/400mm celoskleněné dveře, úroveň technického standardu Triton, RBA-400 | ks | 1 |  | 0 |  | Vlastní |  | POL_NEZ | 21
96 | 2 | 19" rozvodný panel, černý 8 x 230V včetně přepěťové ochrany, délka kabelu 3m | ks | 1 |  | 0 |  | Vlastní |  | POL_NEZ | 21
97 | 3 | SM5 sada spojovacího materiálu M5-50ks, matice 50ks, šroubky 50ks, podložky 50ks | ks | 0.5 |  | 0 |  | Vlastní |  | POL_NEZ | 21
98 | 4 | L2 spravovatelný Switch 24x10/100/1000Mbps + 4×GE SFP, 5let záruka vč. Zdroje, úroveň technického, standardu ECS4210-28T | ks | 1 |  | 0 |  | Vlastní |  | POL_NEZ | 21
99 | 5 | Datová zásuvka 2xRJ45, úhlové provedení, prachové záclonky RJ-45, Cat 6A, do parapetního žlabu, do, zdi, včetně instal. krabice, úroveň technického standardu Molex DataGate | ks | 11 |  | 0 |  | Vlastní |  | POL_NEZ | 21
100 | 6 | Připojení podružných rozvaděčů | ks | 1 |  | 0 |  | Vlastní |  | POL_NEZ | 21
101 | 7 | Propojovací panel 19" 24x RJ45, prachové záclonky RJ-45, Cat 6A STP 568A/B, 1U (pro datové rozvody),, úroveň technického standardu Molex DataGate | ks | 1 |  | 0 |  | Vlastní |  | POL_NEZ | 21
102 | 8 | Vyvazovací panel 19“, 1U, platová oka | ks | 1 |  | 0 |  | Vlastní |  | POL_NEZ | 21
103 | 9 | Konektorování konektorů cat.6 HR patch panelů | ks | 48 |  | 0 |  | Vlastní |  | POL_NEZ | 21
104 | 10 | Označení vývodu segmentu (popis zásuvky) | ks | 24 |  | 0 |  | Vlastní |  | POL_NEZ | 21
105 | 11 | Měření horizontálních rozvodů cat.6a, včetně tisku protokolů | ks | 24 |  | 0 |  | Vlastní |  | POL_NEZ | 21
106 | 12 | Patch kabel STP LSZH cat. 6A-1m, ochrana snag proof, profil slim boot, Molex PCD | ks | 26 |  | 0 |  | Vlastní |  | POL_NEZ | 21
107 | 13 | Patch kabel STP LSZH cat. 6A-2m, ochrana snag proof, profil slim boot, Molex PCD | ks | 22 |  | 0 |  | Vlastní |  | POL_NEZ | 21
Díl: | _7 | PDR-6 |  |  | 0 |  |  |  |  | DIL
108 | 1 | 19' rozvaděč nástěnný jednodílný 12U/400mm celoskleněné dveře, úroveň technického standardu Triton, RBA-400 | ks | 1 |  | 0 |  | Vlastní |  | POL_NEZ | 21
109 | 2 | 19" rozvodný panel, černý 8 x 230V včetně přepěťové ochrany, délka kabelu 3m | ks | 1 |  | 0 |  | Vlastní |  | POL_NEZ | 21
110 | 3 | SM5 sada spojovacího materiálu M5-50ks, matice 50ks, šroubky 50ks, podložky 50ks | ks | 1 |  | 0 |  | Vlastní |  | POL_NEZ | 21
111 | 4 | Eaton Ellipse Pro 650 / UPS 650VA / 400 W / 4 zásuvky (3 zálohované) / LCD | ks | 1 |  | 0 |  | Vlastní |  | POL_NEZ | 21
112 | 5 | Eaton Ellipse Rack Kit | ks | 1 |  | 0 |  | Vlastní |  | POL_NEZ | 21
113 | 6 | L2 spravovatelný PoE Switch, 24*10/100/1000T, 4×GE SFP, PoE+ , 400W, 5let záruka vč. Zdroje, úroveň, technického standardu ECS4210-28P | ks | 1 |  | 0 |  | Vlastní |  | POL_NEZ | 21
114 | 7 | Propojovací panel 19" 24x RJ45, prachové záclonky RJ-45, Cat 6A STP 568A/B, 1U (pro datové rozvody),, úroveň technického standardu Molex DataGate | ks | 13 |  | 0 |  | Vlastní |  | POL_NEZ | 21
115 | 8 | Připojení podružných rozvaděčů | ks | 2 |  | 0 |  | Vlastní |  | POL_NEZ | 21
116 | 9 | Připojení domácího telefonu | ks | 2 |  | 0 |  | Vlastní |  | POL_NEZ | 21
117 | 10 | Propojovací panel 19" 24x RJ45, prachové záclonky RJ-45, Cat 6A STP 568A/B, 1U (pro datové rozvody),, úroveň technického standardu Molex DataGate | ks | 2 |  | 0 |  | Vlastní |  | POL_NEZ | 21
118 | 12 | Konektorování konektorů cat.6 HR patch panelů | ks | 68 |  | 0 |  | Vlastní |  | POL_NEZ | 21
119 | 13 | Označení vývodu segmentu (popis zásuvky) | ks | 34 |  | 0 |  | Vlastní |  | POL_NEZ | 21
120 | 14 | Měření horizontálních rozvodů cat.6a, včetně tisku protokolů | ks | 34 |  | 0 |  | Vlastní |  | POL_NEZ | 21
121 | 15 | Patchpanel 25xRJ45, cat3 | ks | 1 |  | 0 |  | Vlastní |  | POL_NEZ | 21
122 | 16 | Zařezání keystone (cat.3) | ks | 10 |  | 0 |  | Vlastní |  | POL_NEZ | 21
123 | 17 | Označení vývodu segmentu (popis zásuvky) | ks | 10 |  | 0 |  | Vlastní |  | POL_NEZ | 21
124 | 18 | Patch kabel STP LSZH cat. 6A-1m, ochrana snag proof, profil slim boot, Molex PCD | ks | 30 |  | 0 |  | Vlastní |  | POL_NEZ | 21
125 | 19 | Patch kabel STP LSZH cat. 6A-2m, ochrana snag proof, profil slim boot, Molex PCD | ks | 26 |  | 0 |  | Vlastní |  | POL_NEZ | 21
126 | 20 | Patch kabel UTP LSZH cat. 5E-1m, ochrana snag proof, profil slim boot, modrý, Molex PCD | ks | 12 |  | 0 |  | Vlastní |  | POL_NEZ | 21
Díl: | _8 | Demontážní práce |  |  | 0 |  |  |  |  | DIL
127 | 1 | demontáž stávajících zásuvek SK cca 150ks | kpl | 1 |  | 0 |  | Vlastní |  | POL_NEZ | 21
128 | 2 | demontáž stávajících datových rozvaděčů 5ks, switchů a routrů | kpl | 1 |  | 0 |  | Vlastní |  | POL_NEZ | 21
129 | 3 | demontáž stávající pobočkové ústředna a telefonů (do 20ks) | kpl | 1 |  | 0 |  | Vlastní |  | POL_NEZ | 21
130 | 4 | demontáž vstupních panelů 3ks a IP telefonů | kpl | 1 |  | 0 |  | Vlastní |  | POL_NEZ | 21
Díl: | _9 | Pobočková telefonní ústředna PBX a domácí telefony DT |  |  | 0 |  |  |  |  | DIL
131 | 1 | Pobočková telefonní ústředna pro Ateus Omega Lite 20účastníků, s napájecí jednotkou pro 230V,1x, vnější linka ISDN2 (BRI), 2 x vnější analogová linka HTS (CO), 10 x analogový účastník s funkcí AVL | ks | 1 |  | 0 |  | Vlastní |  | POL_NEZ | 21
|  | , 3 x VoIP hovorový kanál (SIP trunk), 17 x VoIP pobočka (SIP klient) | [11 empty] | , 3 x VoIP hovorový kanál (SIP trunk), 17 x VoIP pobočka (SIP klient)
132 | 2 | Kabeláž pro propojení s HDR | kpl | 1 |  | 0 |  | Vlastní |  | POL_NEZ | 21
133 | 3 | Gigaset DA310 (black nebo white), Standardní šňůrový analogový stolní telefon, 4 přímé klávesy pro, spojení na jeden dotek, 10 kláves rychlé volby pro rychlé vytáčení, Oznamování hovorů: 3 melodie a | ks | 10 |  | 0 |  | Vlastní |  | POL_NEZ | 21
|  | hlasitosti a vypnutí zvonění, Opětovné vytáčení posledního čísla | [11 empty] | hlasitosti a vypnutí zvonění, Opětovné vytáčení posledního čísla
134 | 4 | WELL - IP telefon, 2x SIP/IAX účty, LCD, 5x prog. tlačítek, router | ks | 5 |  | 0 |  | Vlastní |  | POL_NEZ | 21
135 | 5 | 2N Helios IP Vario, 3x1 tlačítko + kamera | ks | 5 |  | 0 |  | Vlastní |  | POL_NEZ | 21
136 | 6 | Povětrnostní stříška | ks | 5 |  | 0 |  | Vlastní |  | POL_NEZ | 21
137 | 7 | 2N Helios IP - napájecí zdroj 12V/2A | ks | 5 |  | 0 |  | Vlastní |  | POL_NEZ | 21
138 | 8 | IP video telefon GXV-3240, Android, 4,3" LCD, 6 SIP účtů, 2xRJ45, USB, WIFI, BT, PoE | ks | 5 |  | 0 |  | Vlastní |  | POL_NEZ | 21
139 | 9 | Instalace nového dveřního otevírače profi FAB, stavitelná západka, 12VAC/DC, včetně kabelového, průchodu - komplet | ks | 1 |  | 0 |  | Vlastní |  | POL_NEZ | 21
140 | 10 | Připojení - výměna stávajícího dveřního otevírače profi FAB, stavitelná západka, 12VDC/AC | ks | 4 |  | 0 |  | Vlastní |  | POL_NEZ | 21
Díl: | _10 | Rozvody |  |  | 0 |  |  |  |  | DIL
141 | 1 | Optický kabel, multimode 50/125, 12 vláken, bez gelu, vnější plášť - LSZH pro vnitřní/vnější užití,, s ochranou proti hlodavcům, plně voděodolný | m | 165 |  | 0 |  | Vlastní |  | POL_NEZ | 21
142 | 2 | kabel STP LSOH 4x2 (AWG 23) - kategorie 6a | m | 18975 |  | 0 |  | Vlastní |  | POL_NEZ | 21
143 | 3 | Kabel JXFE-R 10x2x0,5 | m | 290 |  | 0 |  | Vlastní |  | POL_NEZ | 21
144 | 4 | Trubka ohebná HFX 25 bezhalogen provedení | m | 750 |  | 0 |  | Vlastní |  | POL_NEZ | 21
145 | 5 | Trubka ohebná HFX 32 bezhalogen provedení | m | 300 |  | 0 |  | Vlastní |  | POL_NEZ | 21
146 | 6 | Trubka ohebná HFX 40 bezhalogen provedení | m | 115 |  | 0 |  | Vlastní |  | POL_NEZ | 21
147 | 8 | Stoupací vedení - kabelový drátěný kabelový žlab 1x200x60+2x60x60 | m | 10 |  | 0 |  | Vlastní |  | POL_NEZ | 21
148 | 8 | Stoupací vedení - kabelový drátěný kabelový žlab 1x300x60+2x60x60 | m | 10 |  | 0 |  | Vlastní |  | POL_NEZ | 21
149 | 8 | Stoupací vedení - kabelový drátěný kabelový žlab 1x400x60+2x60x60 | m | 15 |  | 0 |  | Vlastní |  | POL_NEZ | 21
150 | 9 | Kabelový žlab drátěný 60/60 (komplet - žlab, závěsy, kolena) | m | 20 |  | 0 |  | Vlastní |  | POL_NEZ | 21
151 | 11 | Kabelový žlab drátěný 400/60 (komplet - žlab, závěsy, kolena) | m | 15 |  | 0 |  | Vlastní |  | POL_NEZ | 21
152 | 12 | Kabelový kanál plastový 40x40 | m | 140 |  | 0 |  | Vlastní |  | POL_NEZ | 21
153 | 12 | Kabelový kanál plastový 60x40 | m | 30 |  | 0 |  | Vlastní |  | POL_NEZ | 21
154 | 13 | Krabice MIS 100, včetně svorkovnice pro 25 párů | ks | 1 |  | 0 |  | Vlastní |  | POL_NEZ | 21
155 | 14 | Drážkování do zdi, podlahy do prům 25mm | m | 895 |  | 0 |  | Vlastní |  | POL_NEZ | 21
156 | 15 | Začištění drážek, společnou výmalbu zajišťuje silnoproud | m | 895 |  | 0 |  | Vlastní |  | POL_NEZ | 21
157 | 16 | Průrazy zdí do D100-400mm | ks | 8 |  | 0 |  | Vlastní |  | POL_NEZ | 21
158 | 17 | Průrazy zdí do 50mm | ks | 3 |  | 0 |  | Vlastní |  | POL_NEZ | 21
159 | 18 | Průrazy na plášť budovy | ks | 2 |  | 0 |  | Vlastní |  | POL_NEZ | 21
160 | 19 | Demontáž stávající kabeláže | hod | 30 |  | 0 |  | Vlastní |  | POL_NEZ | 21
161 | 20 | Montáž požárního utěsnění, komplet vč. materiálu pro otvor do 350mm | ks | 8 |  | 0 |  | Vlastní |  | POL_NEZ | 21
Díl: | ON | Ostatní náklady |  |  | 0 |  |  |  |  | DIL
162 | 1 | Technická příprava | kpl | 1 |  | 0 |  | Vlastní |  | POL_NEZ | 21
163 | 2000 | Autorský dozor projektanta | hod | 50 |  | 0 |  | Vlastní |  | POL_NEZ | 21
164 | 3 | Dílenská dokumentace (5 paré) | kpl | 1 |  | 0 |  | Vlastní |  | POL_NEZ | 21
165 | 4 | Projekt skutečného provedení 5 paré | kpl | 1 |  | 0 |  | Vlastní |  | POL_NEZ | 21
166 | 5 | Návod k obsluze zařízení (3 paré) | kpl | 1 |  | 0 |  | Vlastní |  | POL_NEZ | 21
167 | 6 | Oživení, odzkoušení, nastavení zařízení | kpl | 1 |  | 0 |  | Vlastní |  | POL_NEZ | 21
168 | 7 | Zaškolení uživatele | kpl | 1 |  | 0 |  | Vlastní |  | POL_NEZ | 21
169 | 8 | Výchozí revize a protokol o funkční zkoušce | kpl | 1 |  | 0 |  | Vlastní |  | POL_NEZ | 21
170 | 12 | Ekologická likvidace odpadu | kpl | 1 |  | 0 |  | Vlastní |  | POL_NEZ | 21
| Celkem za objekt |  |  |  |  | 0 | [5 empty] | 15 | 21
[12 empty] | 0 | 0

## Rekapitulace Objekt 3
Stavba : | 0 | ZŠ Petřiny jih, Modernizace elektroinstalace
Objekt : | 3 | Tabule |  |  | JKSO : | 800.122 | STA
Rekapitulace stavebního objektu
Zákl. údaje | 3
Tabule
Třídník stavebních objektů:
Rozsah:
Rekapitulace soupisů náležejících k objektu
Soupis | [5 empty] | Cena (Kč)
3 | Tabule |  |  |  |  | 0 | 0 | 0
| Celkem objekt |  | 3 |  |  | 0
Rekapitulace soupisu |  |  | 3 | Tabule |  |  |  |  | Tabule
Stavební díl | [5 empty] | Cena (Kč)
_2 | Rozvody a ostatní práce |  |  |  |  | 0
| Celkem soupis |  | 3 |  |  | 0

## 3 3 Pol
Položkový soupis prací a dodávek | [8 empty] | #LevelZatrideniCeniku#
S: | 15/gryf | ZŠ Petřiny jih, Modernizace elektroinstalace
O: | 3 | Tabule | [6 empty] | STA
R: | 3 | Tabule
P.č. | Číslo položky | Název položky | MJ | množství | cena / MJ | celkem | Ceník | Cen. soustava
| Ceník, kapitola | Poznámka uchazeče
Díl: | _2 | Rozvody a ostatní práce |  |  | 0 |  |  |  |  | DIL
1 | 1 | Demontáž stávajících interaktivních tabulí, uskladnění v prostoru školy a opětovná montáž | ks | 14 |  | 0 |  | Vlastní |  | POL_NEZ | 21
2 | 2 | 2x Zásuvková sestava pro interaktivní tabuli a katedru učitele - Legrand Mosaic - 1xRJ45 cat6a, 1x, USB, 1x VGA, 1xHDMI, 1xRCA zásuvka, krabice do pro 6 modulů a rámeček | kpl | 32 |  | 0 |  | Vlastní |  | POL_NEZ | 21
3 | 2 | Kabeláž - příprava pro propojení interaktivní tabula a katedry - kabely UTP, USB, VGA, HDMI, RCA, (reproduktorový kabel 1,5mm) délka 10m, | kpl | 32 |  | 0 |  | Vlastní |  | POL_NEZ | 21
4 | 3 | Trubka ohebná HFX 40 bezhalogen provedení | m | 640 |  | 0 |  | Vlastní |  | POL_NEZ | 21
5 | 4 | Drážkování do zdi, podlahy do prům 80mm | m | 320 |  | 0 |  | Vlastní |  | POL_NEZ | 21
6 | 5 | Začištění drážek, společnou výmalbu zajišťuje silnoproud | m | 320 |  | 0 |  | Vlastní |  | POL_NEZ | 21
| Celkem za objekt |  |  |  |  | 0 | [5 empty] | 15 | 21
[12 empty] | 0 | 0

## Rekapitulace Objekt 4
Stavba : | 0 | ZŠ Petřiny jih, Modernizace elektroinstalace
Objekt : | 4 | RS |  |  | JKSO : | 800.122 | STA
Rekapitulace stavebního objektu
Zákl. údaje | 4
RS
Třídník stavebních objektů:
Rozsah:
Rekapitulace soupisů náležejících k objektu
Soupis | [5 empty] | Cena (Kč)
4 | RS |  |  |  |  | 0 | 0 | 0
| Celkem objekt |  | 4 |  |  | 0
Rekapitulace soupisu |  |  | 4 | RS |  |  |  |  | RS
Stavební díl | [5 empty] | Cena (Kč)
_1 | Technologie |  |  |  |  | 0
_2 | Rozvody |  |  |  |  | 0
ON | Ostatní náklady |  |  |  |  | 0
| Celkem soupis |  | 4 |  |  | 0

## 4 4 Pol
Položkový soupis prací a dodávek | [8 empty] | #LevelZatrideniCeniku#
S: | 15/gryf | ZŠ Petřiny jih, Modernizace elektroinstalace
O: | 4 | RS | [6 empty] | STA
R: | 4 | RS
P.č. | Číslo položky | Název položky | MJ | množství | cena / MJ | celkem | Ceník | Cen. soustava
| Ceník, kapitola | Poznámka uchazeče
Díl: | _1 | Technologie |  |  | 0 |  |  |  |  | DIL
1 | 1 | Kontrolér Paviro | ks | 1 |  | 0 |  | Vlastní |  | POL_NEZ | 21
2 | 2 | Zesilovač 2x500W Paviro | ks | 1 |  | 0 |  | Vlastní |  | POL_NEZ | 21
3 | 3 | Plena Voice Alarm Systém PLN-24CH12 - nabíječ baterií, 24V, EN 54-4 | ks | 1 |  | 0 |  | Vlastní |  | POL_NEZ | 21
4 | 4 | Stanice hlasatele Paviro | ks | 1 |  | 0 |  | Vlastní |  | POL_NEZ | 21
5 | 5 | Rozšíření stanice hlasatele Paviro | ks | 1 |  | 0 |  | Vlastní |  | POL_NEZ | 21
6 | 6 | Skříňkový kovový reproduktor 6W, bílý, montáž na stěnu nebo strop | ks | 111 |  | 0 |  | Vlastní |  | POL_NEZ | 21
7 | 7 | Skříňkový kovový reproduktor 15/10W, bílý, EVAC, montáž na stěnu nebo strop, odolnost proti úderu | ks | 8 |  | 0 |  | Vlastní |  | POL_NEZ | 21
8 | 8 | tlakový reproduktor + 30W 100V driver | ks | 2 |  | 0 |  | Vlastní |  | POL_NEZ | 21
9 | 9 | svorkovnice ČSN EN 60849 pro reproduktory | ks | 121 |  | 0 |  | Vlastní |  | POL_NEZ | 21
10 | 10 | Demontáž stávajícího systému - ústředna - přepínací tablo | kpl | 1 |  | 0 |  | Vlastní |  | POL_NEZ | 21
11 | 11 | Demontáž reproduktorů | ks | 110 |  | 0 |  | Vlastní |  | POL_NEZ | 21
Díl: | _2 | Rozvody |  |  | 0 |  |  |  |  | DIL
12 | 1 | Kabel 1-CXKH-V-O 2x1,5 | m | 2730 |  | 0 |  | Vlastní |  | POL_NEZ | 21
13 | 2 | kabel PraflaGuard SSKFH-V 4x2x0,8 | m | 20 |  | 0 |  | Vlastní |  | POL_NEZ | 21
14 | 3 | Kabelový žlab plastový 40x40 | m | 160 |  | 0 |  | Vlastní |  | POL_NEZ | 21
15 | 4 | Trubka pevná FX25, včetně příchytek a příslušenství bezhalogen provedení | m | 40 |  | 0 |  | Vlastní |  | POL_NEZ | 21
16 | 6 | Drážkování do zdi, podlahy do prům 25mm | m | 285 |  | 0 |  | Vlastní |  | POL_NEZ | 21
17 | 7 | Začištění drážek, společnou výmalbu zajišťuje silnoproud | m | 285 |  | 0 |  | Vlastní |  | POL_NEZ | 21
18 | 8 | Průrazy zdí do 50mm | m | 95 |  | 0 |  | Vlastní |  | POL_NEZ | 21
19 | 9 | Ostatní pomocný a montážní materiál včetně instalace | kpl | 1 |  | 0 |  | Vlastní |  | POL_NEZ | 21
20 | 10 | Demontáž stávající kabeláže reproduktorových linek | hod | 52 |  | 0 |  | Vlastní |  | POL_NEZ | 21
Díl: | ON | Ostatní náklady |  |  | 0 |  |  |  |  | DIL
21 | 6 | Programování funkcí MR pro 6 zón | kpl | 2 |  | 0 |  | Vlastní |  | POL_NEZ | 21
22 | 7 | Oživení, odzkoušení, nastavení zařízení | kpl | 1 |  | 0 |  | Vlastní |  | POL_NEZ | 21
23 | 8 | Zaškolení uživatele | kpl | 1 |  | 0 |  | Vlastní |  | POL_NEZ | 21
24 | 9 | Výchozí revize a protokol o funkční zkoušce | kpl | 1 |  | 0 |  | Vlastní |  | POL_NEZ | 21
| Celkem za objekt |  |  |  |  | 0 | [5 empty] | 15 | 21
[12 empty] | 0 | 0

## Rekapitulace Objekt 5
Stavba : | 0 | ZŠ Petřiny jih, Modernizace elektroinstalace
Objekt : | 5 | EZS |  |  | JKSO : | 800.122 | STA
Rekapitulace stavebního objektu
Zákl. údaje | 5
EZS
Třídník stavebních objektů:
Rozsah:
Rekapitulace soupisů náležejících k objektu
Soupis | [5 empty] | Cena (Kč)
5 | EZS |  |  |  |  | 0 | 0 | 0
| Celkem objekt |  | 5 |  |  | 0
Rekapitulace soupisu |  |  | 5 | EZS |  |  |  |  | EZS
Stavební díl | [5 empty] | Cena (Kč)
_1 | 1 ETAPA |  |  |  |  | 0
_2 | 2 ETAPA |  |  |  |  | 0
_3 | 1 ETAPA |  |  |  |  | 0
_4 | 2 ETAPA |  |  |  |  | 0
| Celkem soupis |  | 5 |  |  | 0

## 5 5 Pol
Položkový soupis prací a dodávek | [8 empty] | #LevelZatrideniCeniku#
S: | 15/gryf | ZŠ Petřiny jih, Modernizace elektroinstalace
O: | 5 | EZS | [6 empty] | STA
R: | 5 | EZS
P.č. | Číslo položky | Název položky | MJ | množství | cena / MJ | celkem | Ceník | Cen. soustava
| Ceník, kapitola | Poznámka uchazeče
Díl: | _1 | 1 ETAPA |  |  | 0 |  |  |  |  | DIL
1 | 1 | ÚSTŘEDNA EZS - MU3-N, RAM 496kB 4 sloty, 256 modulů, 1000 podsystémů, >2000 vstupů, >5000 výstupů,, zdroj 14V/5A, ocelová skříň s tamperem, příslušenství. | ks | 1 |  | 0 |  | Vlastní |  | POL_NEZ | 21
2 | Pol__2 | DN2 - 2x linka DN-BUS, zásuvný modul do MU-3 | ks | 1 |  | 0 |  | Vlastní |  | POL_NEZ | 21
3 | 2 | KLÁVESNICE - MP4-GW, klávesnice bez řadiče světle šedá, bílý displej | ks | 1 |  | 0 |  | Vlastní |  | POL_NEZ | 21
4 | 3 | Bezúdržbový akumulátor 12V/7,2Ah | ks | 2 |  | 0 |  | Vlastní |  | POL_NEZ | 21
5 | 4 | Systémový zdroj 13,8V/6A+4A, informace o 14 stavech systému (napětí, teploty, poruchy), plechový box, s prostorem por AKU 12V/70Ah | ks | 1 |  | 0 |  | Vlastní |  | POL_NEZ | 21
6 | 5 | AKU 38-12 - akumulátor 12V/38 Ah, 197x165x170 mm, 13,8 kg | ks | 1 |  | 0 |  | Vlastní |  | POL_NEZ | 21
7 | 6 | Expandér na datovou sběrnici,MM2 - modul na DN-BUS,8x dv.vstup,1x výstup relé 30V/2A,plech BOX | ks | 3 |  | 0 |  | Vlastní |  | POL_NEZ | 21
8 | 7 | KX15DD,digital PIR detektor, kulová čočka 85°/15m,EOL rez., stojánek | ks | 4 |  | 0 |  | Vlastní |  | POL_NEZ | 21
9 | 8 | BG16DF, det. tříštění a řezání skla, 360°/16m, 100x75x30mm, digital | ks | 6 |  | 0 |  | Vlastní |  | POL_NEZ | 21
10 | 9 | MAS 303 bílý povrchový magnetický kontakt, 54x13x13 mm | ks | 13 |  | 0 |  | Vlastní |  | POL_NEZ | 21
11 | 10 | RKZ 111, instalační krabice povrchová, 8 dvojitých pájecích pinů | ks | 9 |  | 0 |  | Vlastní |  | POL_NEZ | 21
12 | 11 | GSM brána pro přenos poplachů na mobilní telefony (bez SIM - dodá uživatel) | ks | 1 |  | 0 |  | Vlastní |  | POL_NEZ | 21
13 | 13 | Připojení EZS na PCO Městské policie, včetně potřebného HW, demontáž montáž | kpl | 1 |  | 0 |  | Vlastní |  | POL_NEZ | 21
Díl: | _2 | 2 ETAPA |  |  | 0 |  |  |  |  | DIL
14 | 2 | KLÁVESNICE - MP4-GW, klávesnice bez řadiče světle šedá, bílý displej | ks | 2 |  | 0 |  | Vlastní |  | POL_NEZ | 21
15 | 4 | Systémový zdroj 13,8V/6A+4A, informace o 14 stavech systému (napětí, teploty, poruchy), plechový box, s prostorem por AKU 12V/70Ah | ks | 1 |  | 0 |  | Vlastní |  | POL_NEZ | 21
16 | 5 | AKU 38-12 - akumulátor 12V/38 Ah, 197x165x170 mm, 13,8 kg | ks | 1 |  | 0 |  | Vlastní |  | POL_NEZ | 21
17 | 6 | Expandér na datovou sběrnici,MM2 - modul na DN-BUS,8x dv.vstup,1x výstup relé 30V/2A,plech BOX | ks | 11 |  | 0 |  | Vlastní |  | POL_NEZ | 21
18 | 7 | KX15DD,digital PIR detektor, kulová čočka 85°/15m,EOL rez., stojánek | ks | 26 |  | 0 |  | Vlastní |  | POL_NEZ | 21
19 | 8 | BG16DF, det. tříštění a řezání skla, 360°/16m, 100x75x30mm, digital | ks | 7 |  | 0 |  | Vlastní |  | POL_NEZ | 21
20 | 9 | MAS 303 bílý povrchový magnetický kontakt, 54x13x13 mm | ks | 52 |  | 0 |  | Vlastní |  | POL_NEZ | 21
21 | 10 | RKZ 111, instalační krabice povrchová, 8 dvojitých pájecích pinů | ks | 38 |  | 0 |  | Vlastní |  | POL_NEZ | 21
22 | 12 | Demontáž stávajícího systému - ústředna | kpl | 1 |  | 0 |  | Vlastní |  | POL_NEZ | 21
23 | 14 | Demontáž stávajících čidel, klávesnic a ostatních prvků EZS do 150ks | kpl | 1 |  | 0 |  | Vlastní |  | POL_NEZ | 21
Díl: | _3 | 1 ETAPA |  |  | 0 |  |  |  |  | DIL
24 | 1 | Kabel FTP LSOH 4x2 - kategorie 5e - smyčkové vedení | m | 550 |  | 0 |  | Vlastní |  | POL_NEZ | 21
25 | 2 | kabel STP LSOH 4x2 (AWG 23) - kategorie 6a - datové vedení | m | 150 |  | 0 |  | Vlastní |  | POL_NEZ | 21
26 | 3 | Napájecí kabel 1-CXKH-O 2x1,5 bezhalogen provedení | m | 150 |  | 0 |  | Vlastní |  | POL_NEZ | 21
27 | 4 | Trubka ohebná HFX 16 bezhalogen provedení | m | 50 |  | 0 |  | Vlastní |  | POL_NEZ | 21
28 | 5 | Kabelový kanál plastový 40x40 | m | 150 |  | 0 |  | Vlastní |  | POL_NEZ | 21
29 | 6 | Průrazy zdí do 50mm | m | 8 |  | 0 |  | Vlastní |  | POL_NEZ | 21
30 | 7 | Drážkování do zdi, podlahy do prům 25mm | m | 10 |  | 0 |  | Vlastní |  | POL_NEZ | 21
31 | 8 | Začištění drážek, společnou výmalbu zajišťuje silnoproud | m | 10 |  | 0 |  | Vlastní |  | POL_NEZ | 21
Díl: | _4 | 2 ETAPA |  |  | 0 |  |  |  |  | DIL
32 | 1 | Kabel FTP LSOH 4x2 - kategorie 5e - smyčkové vedení | m | 1950 |  | 0 |  | Vlastní |  | POL_NEZ | 21
33 | 2 | kabel STP LSOH 4x2 (AWG 23) - kategorie 6a - datové vedení | m | 450 |  | 0 |  | Vlastní |  | POL_NEZ | 21
34 | 3 | Napájecí kabel 1-CXKH-O 2x1,5 bezhalogen provedení | m | 450 |  | 0 |  | Vlastní |  | POL_NEZ | 21
35 | 4 | Trubka ohebná HFX 16 bezhalogen provedení | m | 1200 |  | 0 |  | Vlastní |  | POL_NEZ | 21
36 | 5 | Kabelový kanál plastový 40x40 | m | 60 |  | 0 |  | Vlastní |  | POL_NEZ | 21
37 | 6 | Průrazy zdí do 50mm | m | 28 |  | 0 |  | Vlastní |  | POL_NEZ | 21
38 | 7 | Drážkování do zdi, podlahy do prům 25mm | m | 265 |  | 0 |  | Vlastní |  | POL_NEZ | 21
39 | 8 | Začištění drážek, společnou výmalbu zajišťuje silnoproud | m | 265 |  | 0 |  | Vlastní |  | POL_NEZ | 21
40 | 10 | Demontáž stávající kabeláže | hod | 24 |  | 0 |  | Vlastní |  | POL_NEZ | 21
41 | 11 | Pomocný montážní a instalační materiál (zdící materiál, příchytky, konektory) | kpl | 1 |  | 0 |  | Vlastní |  | POL_NEZ | 21
42 | 6 | Oživení, odzkoušení, nastavení zařízení | kpl | 1 |  | 0 |  | Vlastní |  | POL_NEZ | 21
43 | 7 | Zaškolení uživatele | kpl | 1 |  | 0 |  | Vlastní |  | POL_NEZ | 21
44 | 8 | Zkušební provoz 14 dní | kpl | 1 |  | 0 |  | Vlastní |  | POL_NEZ | 21
45 | 9 | Úprava programování po vyhodnocení zkušebního provozu | kpl | 1 |  | 0 |  | Vlastní |  | POL_NEZ | 21
46 | 10 | Výchozí revize a protokol o funkční zkoušce | kpl | 1 |  | 0 |  | Vlastní |  | POL_NEZ | 21
47 | 14 | Ekologická likvidace odpadu | kpl | 1 |  | 0 |  | Vlastní |  | POL_NEZ | 21
| Celkem za objekt |  |  |  |  | 0 | [5 empty] | 15 | 21
[12 empty] | 0 | 0

## Rekapitulace Objekt 6
Stavba : | 0 | ZŠ Petřiny jih, Modernizace elektroinstalace
Objekt : | 6 | CCTV |  |  | JKSO : | 800.122 | STA
Rekapitulace stavebního objektu
Zákl. údaje | 6
CCTV
Třídník stavebních objektů:
Rozsah:
Rekapitulace soupisů náležejících k objektu
Soupis | [5 empty] | Cena (Kč)
6 | CCTV |  |  |  |  | 0 | 0 | 0
| Celkem objekt |  | 6 |  |  | 0
Rekapitulace soupisu |  |  | 6 | CCTV |  |  |  |  | CCTV
Stavební díl | [5 empty] | Cena (Kč)
_1 | Technologie |  |  |  |  | 0
_2 | Rozvody |  |  |  |  | 0
61 | Upravy povrchů vnitřní |  |  |  |  | 0
97 | Prorážení otvorů |  |  |  |  | 0
D96 | Přesuny suti a vybouraných hmot |  |  |  |  | 0
ON | Ostatní náklady |  |  |  |  | 0
| Celkem soupis |  | 6 |  |  | 0

## 6 6 Pol
Položkový soupis prací a dodávek | [8 empty] | #LevelZatrideniCeniku#
S: | 15/gryf | ZŠ Petřiny jih, Modernizace elektroinstalace
O: | 6 | CCTV | [6 empty] | STA
R: | 6 | CCTV
P.č. | Číslo položky | Název položky | MJ | množství | cena / MJ | celkem | Ceník | Cen. soustava
| Ceník, kapitola | Poznámka uchazeče
Díl: | _1 | Technologie |  |  | 0 |  |  |  |  | DIL
1 | 1 | KED-IPC2411 - 4.0 MPx mini dome kamera, 2592×1520 - 20fps, H.265 video kodek, WDR, 30M IR přísvit,, mikrofon, IP66, PoE, Slot na SD kartu, Alarmy : detekce pohybu, odpojení od sítě, plný disk, selhání | ks | 18 |  | 0 |  | Vlastní |  | POL_NEZ | 21
|  | disku | [11 empty] | disku
2 | 2 | NVR2860E-32HD - 32 kanálové NVR, H.265 video kodek, RAID 0/1/5/6/10, až 8× SATA HDD v provedení HOT, SWAP, duální GE síťová karta, iSCSI, ANR a PLR, CMS zdarma, NTP server, DDNS | ks | 1 |  | 0 |  | Vlastní |  | POL_NEZ | 21
3 | 3 | SATA III HardDisk 2TB pro digitální záznam AV | ks | 4 |  | 0 |  | Vlastní |  | POL_NEZ | 21
4 | 4 | Monitorovací pracoviště-Pracovní stanice i7-4790/ 4GB/ 500GB/ DVDRW/ čtečka/ W7Pro | ks | 1 |  | 0 |  | Vlastní |  | POL_NEZ | 21
5 | 5 | 23,6' monitor, provedení 24/7, MTBF>100.000 hodin, podpora VESA zavěšení | ks | 1 |  | 0 |  | Vlastní |  | POL_NEZ | 21
6 | 6 | Eaton Ellipse Pro 1600 / UPS 1600VA / 1000 W / 8 zásuvky / LCD | ks | 1 |  | 0 |  | Vlastní |  | POL_NEZ | 21
7 | 7 | Eaton Ellipse Rack Kit | ks | 1 |  | 0 |  | Vlastní |  | POL_NEZ | 21
8 | 8 | L2 spravovatelný PoE Switch, 24*10/100/1000T, 4×GE SFP, PoE+ , 400W, 5let záruka vč. Zdroje, úroveň, technického standardu ECS4210-28P | ks | 1 |  | 0 |  | Vlastní |  | POL_NEZ | 21
9 | 9 | Datová zásuvka 1xRJ45, úhlové provedení, prachové záclonky RJ-45, Cat 6A, do parapetního žlabu, do, zdi, včetně instal. krabice, úroveň technického standardu Molex DataGate | ks | 28 |  | 0 |  | Vlastní |  | POL_NEZ | 21
10 | 10 | Připojení podružných kamer | ks | 18 |  | 0 |  | Vlastní |  | POL_NEZ | 21
11 | 11 | Propojovací panel 19" 24x RJ45, prachové záclonky RJ-45, Cat 6A STP 568A/B, 1U (pro datové rozvody),, úroveň technického standardu Molex DataGate | ks | 3 |  | 0 |  | Vlastní |  | POL_NEZ | 21
12 | 12 | Konektorování konektorů cat.6 HR patch panelů | ks | 56 |  | 0 |  | Vlastní |  | POL_NEZ | 21
13 | 13 | Označení vývodu segmentu (popis zásuvky) | ks | 28 |  | 0 |  | Vlastní |  | POL_NEZ | 21
14 | 14 | Měření horizontálních rozvodů cat.6a, včetně tisku protokolů | ks | 28 |  | 0 |  | Vlastní |  | POL_NEZ | 21
15 | 15 | Patch kabel STP LSZH cat. 6A-1m, ochrana snag proof, profil slim boot, Molex PCD | ks | 38 |  | 0 |  | Vlastní |  | POL_NEZ | 21
16 | 16 | Demontáž stávajícího kamerového systému, DVR, monitor | kpl | 1 |  | 0 |  | Vlastní |  | POL_NEZ | 21
17 | 17 | Demontáž stávajících kamer | ks | 12 |  | 0 |  | Vlastní |  | POL_NEZ | 21
Díl: | _2 | Rozvody |  |  | 0 |  |  |  |  | DIL
18 | 1 | kabel STP LSOH 4x2 (AWG 23) - kategorie 6a | m | 2100 |  | 0 |  | Vlastní |  | POL_NEZ | 21
19 | 2 | Trubka ohebná HFX 16 bezhalogen provedení | ks | 600 |  | 0 |  | Vlastní |  | POL_NEZ | 21
Díl: | 97 | Prorážení otvorů |  |  | 0 |  |  |  |  | DIL
| 971 03 Vybourání otvorů ve zdivu cihelném | [7 empty] | 0
| základovém nebo nadzákladovém, | [8 empty] | SPX
| 971 03-1 vrtání otvorů ve zdivu z jakýchkoliv cihel pálených | [7 empty] | 1
20 | 971033122R00 | ...průměru do 30 mm, do hloubky 300 mm | kus | 3 |  | 0 | 801-3 | RTS |  | POL | 21
|  | Včetně pomocného lešení o výšce podlahy do 1900 mm a pro zatížení do 1,5 kPa (150 kg/m2). | [11 empty] | Včetně pomocného lešení o výšce podlahy do 1900 mm a pro zatížení do 1,5 kPa (150 kg/m2).
Díl: | _2 | Rozvody |  |  | 0 |  |  |  |  | DIL
21 | 7 | Demontáž stávající kabeláže | hod | 20 |  | 0 |  | Vlastní |  | POL_NEZ | 21
Díl: | 97 | Prorážení otvorů |  |  | 0 |  |  |  |  | DIL
| 974 08-2 Vysekání rýh pro vodiče v omítce | [7 empty] | 0
| včetně pomocného lešení o výšce podlahy do 1900 mm a pro zatížení do 1,5 kPa (150 kg/m2), | [8 empty] | SPX
| 974 08-21 stěn | [7 empty] | 1
22 | 974082112R00 | ...z jakékoliv malty vápenné nebo vápenocementové, šířky do 30 mm | m | 40 |  | 0 | 801-3 | RTS |  | POL | 21
|  | Včetně pomocného lešení o výšce podlahy do 1900 mm a pro zatížení do 1,5 kPa (150 kg/m2). | [11 empty] | Včetně pomocného lešení o výšce podlahy do 1900 mm a pro zatížení do 1,5 kPa (150 kg/m2).
Díl: | 61 | Upravy povrchů vnitřní |  |  | 0 |  |  |  |  | DIL
| 612 42-3 Omítka rýh ve stěnách maltou vápennou | [7 empty] | 0
| z pomocného pracovního lešení o výšce podlahy do 1900 mm a pro zatížení do 1,5 kPa, | [8 empty] | SPX
23 | 612423521R00 | ...hladká, o šířce rýhy do 150 mm, | m2 | 3 |  | 0 | 801-4 | RTS |  | POL | 21
| 612 40-1 Omítky malých ploch vnitřních stěn | [7 empty] | 0
| jakoukoliv maltou, z pomocného pracovního lešení o výšce podlahy do 1900 mm a pro zatížení do 1,5 kPa, | [8 empty] | SPX
24 | 612401191R00 | ...do 0,09 m2 | kus | 25 |  | 0 | 801-4 | RTS |  | POL | 21
Díl: | D96 | Přesuny suti a vybouraných hmot |  |  | 0 |  |  |  |  | DIL
| 979 08-4 Poplatek za skládku | [7 empty] | 0
25 | 979990001R00 | ...stavební suti | t | 0.0412 |  | 0 | 801-3 | RTS |  | POL | 21
| 979 01 Svislá doprava suti a vybouraných hmot | [7 empty] | 0
| 979 01-2 nošením | [7 empty] | 1
26 | 979011211R00 | ...za prvé podlaží nad základním podlažím | t | 0.0412 |  | 0 | 801-3 | RTS |  | POL | 21
| 979 01 Svislá doprava suti a vybouraných hmot | [7 empty] | 0
| 979 01-2 nošením | [7 empty] | 1
27 | 979011219R00 | ...příplatek zakaždé další podlaží nad prvním základním podlažím | t | 0.0412 |  | 0 | 801-3 | RTS |  | POL | 21
| 979 08-1 Odvoz suti a vybouraných hmot na skládku | [7 empty] | 0
28 | 979081111R00 | ...do 1 km | t | 0.0412 |  | 0 | 801-3 | RTS |  | POL | 21
|  | Včetně naložení na dopravní prostředek a složení na skládku, bez poplatku za skládku. | [11 empty] | Včetně naložení na dopravní prostředek a složení na skládku, bez poplatku za skládku.
29 | 979081121R00 | ...příplatek za každý další 1 km | t | 0.9064 |  | 0 | 801-3 | RTS |  | POL | 21
| 979 08-2 Vnitrostaveništní doprava suti a vybouraných hmot | [7 empty] | 0
30 | 979082111R00 | ...do 10 m | t | 0.0412 |  | 0 | 801-3 | RTS |  | POL | 21
Díl: | ON | Ostatní náklady |  |  | 0 |  |  |  |  | DIL
31 | 6 | Nastavení vzdáleného dohled. stanice - zobrazení kamer, ostatní parametry | kpl | 1 |  | 0 |  | Vlastní |  | POL_NEZ | 21
32 | 7 | Oživení, odzkoušení, nastavení zařízení | kpl | 1 |  | 0 |  | Vlastní |  | POL_NEZ | 21
33 | 8 | Zaškolení uživatele | kpl | 1 |  | 0 |  | Vlastní |  | POL_NEZ | 21
34 | 9 | Výchozí revize a protokol o funkční zkoušce | kpl | 1 |  | 0 |  | Vlastní |  | POL_NEZ | 21
35 | 13 | Ekologická likvidace odpadu | kpl | 1 |  | 0 |  | Vlastní |  | POL_NEZ | 21
| Celkem za objekt |  |  |  |  | 0 | [5 empty] | 15 | 21
[12 empty] | 0 | 0

## Rekapitulace Objekt 7
Stavba : | 0 | ZŠ Petřiny jih, Modernizace elektroinstalace
Objekt : | 7 | Hodiny |  |  | JKSO : | 800.122 | STA
Rekapitulace stavebního objektu
Zákl. údaje | 7
Hodiny
Třídník stavebních objektů:
Rozsah:
Rekapitulace soupisů náležejících k objektu
Soupis | [5 empty] | Cena (Kč)
7 | Hodiny |  |  |  |  | 0 | 0 | 0
| Celkem objekt |  | 7 |  |  | 0
Rekapitulace soupisu |  |  | 7 | Hodiny |  |  |  |  | Hodiny
Stavební díl | [5 empty] | Cena (Kč)
_1 | Technologie |  |  |  |  | 0
_2 | Rozvody |  |  |  |  | 0
61 | Upravy povrchů vnitřní |  |  |  |  | 0
97 | Prorážení otvorů |  |  |  |  | 0
D96 | Přesuny suti a vybouraných hmot |  |  |  |  | 0
ON | Ostatní náklady |  |  |  |  | 0
| Celkem soupis |  | 7 |  |  | 0

## 7 7 Pol
Položkový soupis prací a dodávek | [8 empty] | #LevelZatrideniCeniku#
S: | 15/gryf | ZŠ Petřiny jih, Modernizace elektroinstalace
O: | 7 | Hodiny | [6 empty] | STA
R: | 7 | Hodiny
P.č. | Číslo položky | Název položky | MJ | množství | cena / MJ | celkem | Ceník | Cen. soustava
| Ceník, kapitola | Poznámka uchazeče
Díl: | _1 | Technologie |  |  | 0 |  |  |  |  | DIL
1 | 1 | Spínací prvek výkonový - pro spínání školních zvonků, řídící signál 24VSS z rozhlasové ústředny | ks | 1 |  | 0 |  | Vlastní |  | POL_NEZ | 21
2 | 2 | Podružné nástěnné hodiny FLA.30 analog, minutové pulsy, prům 30mm, kovové pouzdro | ks | 2 |  | 0 |  | Vlastní |  | POL_NEZ | 21
Díl: | 97 | Prorážení otvorů |  |  | 0 |  |  |  |  | DIL
| 974 08-2 Vysekání rýh pro vodiče v omítce | [7 empty] | 0
| včetně pomocného lešení o výšce podlahy do 1900 mm a pro zatížení do 1,5 kPa (150 kg/m2), | [8 empty] | SPX
| 974 08-21 stěn | [7 empty] | 1
3 | 974082112R00 | ...z jakékoliv malty vápenné nebo vápenocementové, šířky do 30 mm | m | 35 |  | 0 | 801-3 | RTS |  | POL | 21
|  | Včetně pomocného lešení o výšce podlahy do 1900 mm a pro zatížení do 1,5 kPa (150 kg/m2). | [11 empty] | Včetně pomocného lešení o výšce podlahy do 1900 mm a pro zatížení do 1,5 kPa (150 kg/m2).
Díl: | 61 | Upravy povrchů vnitřní |  |  | 0 |  |  |  |  | DIL
| 612 42-3 Omítka rýh ve stěnách maltou vápennou | [7 empty] | 0
| z pomocného pracovního lešení o výšce podlahy do 1900 mm a pro zatížení do 1,5 kPa, | [8 empty] | SPX
4 | 612423521R00 | ...hladká, o šířce rýhy do 150 mm, | m2 | 2 |  | 0 | 801-4 | RTS |  | POL | 21
Díl: | D96 | Přesuny suti a vybouraných hmot |  |  | 0 |  |  |  |  | DIL
| 979 08-4 Poplatek za skládku | [7 empty] | 0
5 | 979990001R00 | ...stavební suti | t | 0.06 |  | 0 | 801-3 | RTS |  | POL | 21
Díl: | 97 | Prorážení otvorů |  |  | 0 |  |  |  |  | DIL
| 971 01 Vybourání výplní otvorů z lehkých betonů | [7 empty] | 0
| z prefabrikovaných stěnových dílců, včetně pomocného lešení o výšce podlahy do 1900 mm a pro zatížení do 1,5 kPa (150 kg/m2), | [8 empty] | SPX
6 | 971011211R00 | ...tloušťky do 150 mm, plochy do 0,09 m2 | kus | 25 |  | 0 | 801-3 | RTS |  | POL | 21
Díl: | D96 | Přesuny suti a vybouraných hmot |  |  | 0 |  |  |  |  | DIL
| 979 01 Svislá doprava suti a vybouraných hmot | [7 empty] | 0
| 979 01-2 nošením | [7 empty] | 1
7 | 979011211R00 | ...za prvé podlaží nad základním podlažím | t | 0.06 |  | 0 | 801-3 | RTS |  | POL | 21
| 979 01 Svislá doprava suti a vybouraných hmot | [7 empty] | 0
| 979 01-2 nošením | [7 empty] | 1
8 | 979011219R00 | ...příplatek zakaždé další podlaží nad prvním základním podlažím | t | 0.06 |  | 0 | 801-3 | RTS |  | POL | 21
| 979 08-1 Odvoz suti a vybouraných hmot na skládku | [7 empty] | 0
9 | 979081111R00 | ...do 1 km | t | 0.06 |  | 0 | 801-3 | RTS |  | POL | 21
|  | Včetně naložení na dopravní prostředek a složení na skládku, bez poplatku za skládku. | [11 empty] | Včetně naložení na dopravní prostředek a složení na skládku, bez poplatku za skládku.
10 | 979081121R00 | ...příplatek za každý další 1 km | t | 1.32 |  | 0 | 801-3 | RTS |  | POL | 21
| 979 08-2 Vnitrostaveništní doprava suti a vybouraných hmot | [7 empty] | 0
11 | 979082111R00 | ...do 10 m | t | 0.06 |  | 0 | 801-3 | RTS |  | POL | 21
Díl: | _1 | Technologie |  |  | 0 |  |  |  |  | DIL
12 | 3 | Mechanická ochrana proti nárazu míčem do podružných hodin | ks | 2 |  | 0 |  | Vlastní |  | POL_NEZ | 21
13 | 4 | Digitální oboustranné hodiny DC 104 R.PoE, 4 pozice, ethernet verze, synchronizace protokolem NTP,, napájení PoE | ks | 4 |  | 0 |  | Vlastní |  | POL_NEZ | 21
14 | 5 | Konfigurační software pro NTP Unicast nebo Multicast podružné hodiny (max. 10 ks) | ks | 1 |  | 0 |  | Vlastní |  | POL_NEZ | 21
15 | 6 | Školní zvonek, 24Vss, 24mA, 95dB | ks | 8 |  | 0 |  | Vlastní |  | POL_NEZ | 21
16 | 7 | Demontáž stávajícího systému - ústředna | kpl | 1 |  | 0 |  | Vlastní |  | POL_NEZ | 21
17 | 8 | Demontáž stávajících hodina a zvonků | ks | 12 |  | 0 |  | Vlastní |  | POL_NEZ | 21
Díl: | _2 | Rozvody |  |  | 0 |  |  |  |  | DIL
18 | 1 | Kabel 1-CXKH-R-O B2CAS1D0 2X1,5 | m | 525 |  | 0 |  | Vlastní |  | POL_NEZ | 21
19 | 2 | kabel STP LSOH 4x2 (AWG 23) - kategorie 6a | m | 180 |  | 0 |  | Vlastní |  | POL_NEZ | 21
20 | 6 | Ostatní pomocný a montážní materiál včetně instalace | kpl | 1 |  | 0 |  | Vlastní |  | POL_NEZ | 21
21 | 7 | Demontáž stávající kabeláže | hod | 10 |  | 0 |  | Vlastní |  | POL_NEZ | 21
Díl: | ON | Ostatní náklady |  |  | 0 |  |  |  |  | DIL
22 | 6 | Oživení, odzkoušení, nastavení zařízení | kpl | 1 |  | 0 |  | Vlastní |  | POL_NEZ | 21
23 | 7 | Zaškolení uživatele | kpl | 1 |  | 0 |  | Vlastní |  | POL_NEZ | 21
24 | 8 | Výchozí revize | kpl | 1 |  | 0 |  | Vlastní |  | POL_NEZ | 21
| Celkem za objekt |  |  |  |  | 0 | [5 empty] | 15 | 21
[12 empty] | 0 | 0

## Rekapitulace Objekt 8
Stavba : | 0 | ZŠ Petřiny jih, Modernizace elektroinstalace
Objekt : | 8 | DT |  |  | JKSO : | 800.122 | STA
Rekapitulace stavebního objektu
Zákl. údaje | 8
DT
Třídník stavebních objektů:
Rozsah:
Rekapitulace soupisů náležejících k objektu
Soupis | [5 empty] | Cena (Kč)
8 | DT |  |  |  |  | 0 | 0 | 0
| Celkem objekt |  | 8 |  |  | 0
Rekapitulace soupisu |  |  | 8 | DT |  |  |  |  | DT
Stavební díl | [5 empty] | Cena (Kč)
_1 | Technologie |  |  |  |  | 0
ON | Ostatní náklady |  |  |  |  | 0
| Celkem soupis |  | 8 |  |  | 0

## 8 8 Pol
Položkový soupis prací a dodávek | [8 empty] | #LevelZatrideniCeniku#
S: | 15/gryf | ZŠ Petřiny jih, Modernizace elektroinstalace
O: | 8 | DT | [6 empty] | STA
R: | 8 | DT
P.č. | Číslo položky | Název položky | MJ | množství | cena / MJ | celkem | Ceník | Cen. soustava
| Ceník, kapitola | Poznámka uchazeče
Díl: | _1 | Technologie |  |  | 0 |  |  |  |  | DIL
1 | 1 | HW - eSmartReader bezkontaktní a biometrický snímač 13,56 MHz s displejem 4,3" | ks | 1 |  | 0 |  | Vlastní |  | POL_NEZ | 21
2 | 2 | identifikační čipy IBD KEY | ks | 50 |  | 0 |  | Vlastní |  | POL_NEZ | 21
3 | 3 | SW vybavení - cloud řešení, včetně 3leté aktualizace | ks | 1 |  | 0 |  | Vlastní |  | POL_NEZ | 21
Díl: | ON | Ostatní náklady |  |  | 0 |  |  |  |  | DIL
4 | 3 | Oživení, odzkoušení, nastavení zařízení | kpl | 1 |  | 0 |  | Vlastní |  | POL_NEZ | 21
5 | 4 | Zaškolení uživatele | kpl | 1 |  | 0 |  | Vlastní |  | POL_NEZ | 21
| Celkem za objekt |  |  |  |  | 0 | [5 empty] | 15 | 21
[12 empty] | 0 | 0

## Rekapitulace Objekt 9
Stavba : | 0 | ZŠ Petřiny jih, Modernizace elektroinstalace
Objekt : | 9 | STA |  |  | JKSO : | 800.122 | STA
Rekapitulace stavebního objektu
Zákl. údaje | 9
STA
Třídník stavebních objektů:
Rozsah:
Rekapitulace soupisů náležejících k objektu
Soupis | [5 empty] | Cena (Kč)
9 | STA |  |  |  |  | 0 | 0 | 0
| Celkem objekt |  | 9 |  |  | 0
Rekapitulace soupisu |  |  | 9 | STA |  |  |  |  | STA
Stavební díl | [5 empty] | Cena (Kč)
_1 | Technologie |  |  |  |  | 0
_2 | Rozvody |  |  |  |  | 0
61 | Upravy povrchů vnitřní |  |  |  |  | 0
97 | Prorážení otvorů |  |  |  |  | 0
D96 | Přesuny suti a vybouraných hmot |  |  |  |  | 0
ON | Ostatní náklady |  |  |  |  | 0
| Celkem soupis |  | 9 |  |  | 0

## 9 9 Pol
Položkový soupis prací a dodávek | [8 empty] | #LevelZatrideniCeniku#
S: | 15/gryf | ZŠ Petřiny jih, Modernizace elektroinstalace
O: | 9 | STA | [6 empty] | STA
R: | 9 | STA
P.č. | Číslo položky | Název položky | MJ | množství | cena / MJ | celkem | Ceník | Cen. soustava
| Ceník, kapitola | Poznámka uchazeče
Díl: | _1 | Technologie |  |  | 0 |  |  |  |  | DIL
1 | 1 | STA rozvaděč, plechová skříň, rozměry 350x350x180mm | ks | 1 |  | 0 |  | Vlastní |  | POL_NEZ | 21
2 | 2 | Vybavení rozvaděče (anténní zesilovače, slučovače, apod.) | kpl | 1 |  | 0 |  | Vlastní |  | POL_NEZ | 21
3 | 3 | Anténní stožár, včetně kotvení na stávající žebřík na střechu | ks | 1 |  | 0 |  | Vlastní |  | POL_NEZ | 21
4 | 4 | Anténní sestava pro pozemní příjem VHF, UHF a VKV FM II | kpl | 1 |  | 0 |  | Vlastní |  | POL_NEZ | 21
5 | 5 | Účastnická zásuvka - TV-R (komplet - zásuvka, rámeček, krabička) | ks | 11 |  | 0 |  | Vlastní |  | POL_NEZ | 21
6 | 6 | F konektor kompresní | ks | 27 |  | 0 |  | Vlastní |  | POL_NEZ | 21
7 | 7 | Měření rozvodů STA, vč. tisku měř. protokolů | ks | 11 |  | 0 |  | Vlastní |  | POL_NEZ | 21
8 | 8 | Demontáž stávajícího systému | hod | 10 |  | 0 |  | Vlastní |  | POL_NEZ | 21
Díl: | _2 | Rozvody |  |  | 0 |  |  |  |  | DIL
9 | 1 | Koaxiální kabel SAT703ZH vnitřní i venkovní, bezhalogen provedení | m | 1060 |  | 0 |  | Vlastní |  | POL_NEZ | 21
10 | 2 | Trubka ohebná HFX 16 bezhalogen provedení | m | 240 |  | 0 |  | Vlastní |  | POL_NEZ | 21
11 | 3 | Trubka ohebná HFX 40 bezhalogen provedení | m | 125 |  | 0 |  | Vlastní |  | POL_NEZ | 21
12 | 4 | Krabice KU68 p.o. | ks | 11 |  | 0 |  | Vlastní |  | POL_NEZ | 21
13 | 6 | Prostup na střechu | kpl | 1 |  | 0 |  | Vlastní |  | POL_NEZ | 21
Díl: | 97 | Prorážení otvorů |  |  | 0 |  |  |  |  | DIL
| 974 08-2 Vysekání rýh pro vodiče v omítce | [7 empty] | 0
| včetně pomocného lešení o výšce podlahy do 1900 mm a pro zatížení do 1,5 kPa (150 kg/m2), | [8 empty] | SPX
| 974 08-21 stěn | [7 empty] | 1
14 | 974082112R00 | ...z jakékoliv malty vápenné nebo vápenocementové, šířky do 30 mm | m | 100 |  | 0 | 801-3 | RTS |  | POL | 21
|  | Včetně pomocného lešení o výšce podlahy do 1900 mm a pro zatížení do 1,5 kPa (150 kg/m2). | [11 empty] | Včetně pomocného lešení o výšce podlahy do 1900 mm a pro zatížení do 1,5 kPa (150 kg/m2).
Díl: | 61 | Upravy povrchů vnitřní |  |  | 0 |  |  |  |  | DIL
| 612 42-3 Omítka rýh ve stěnách maltou vápennou | [7 empty] | 0
| z pomocného pracovního lešení o výšce podlahy do 1900 mm a pro zatížení do 1,5 kPa, | [8 empty] | SPX
15 | 612423521R00 | ...hladká, o šířce rýhy do 150 mm, | m2 | 6 |  | 0 | 801-4 | RTS |  | POL | 21
Díl: | 97 | Prorážení otvorů |  |  | 0 |  |  |  |  | DIL
| 971 03 Vybourání otvorů ve zdivu cihelném | [7 empty] | 0
| základovém nebo nadzákladovém, | [8 empty] | SPX
| 971 03-2 z jakýchkoliv cihel pálených | [7 empty] | 1
16 | 971033331R00 | ...na jakoukoliv maltu vápenou nebo vápenocementovou, plochy do 0,09 m2, tloušťky do 150 mm | kus | 18 |  | 0 | 801-3 | RTS |  | POL | 21
|  | Včetně pomocného lešení o výšce podlahy do 1900 mm a pro zatížení do 1,5 kPa (150 kg/m2). | [11 empty] | Včetně pomocného lešení o výšce podlahy do 1900 mm a pro zatížení do 1,5 kPa (150 kg/m2).
Díl: | 61 | Upravy povrchů vnitřní |  |  | 0 |  |  |  |  | DIL
| 612 40-1 Omítky malých ploch vnitřních stěn | [7 empty] | 0
| jakoukoliv maltou, z pomocného pracovního lešení o výšce podlahy do 1900 mm a pro zatížení do 1,5 kPa, | [8 empty] | SPX
17 | 612401191R00 | ...do 0,09 m2 | kus | 20 |  | 0 | 801-4 | RTS |  | POL | 21
Díl: | ON | Ostatní náklady |  |  | 0 |  |  |  |  | DIL
18 | 6 | Oživení, odzkoušení, nastavení zařízení | kpl | 1 |  | 0 |  | Vlastní |  | POL_NEZ | 21
19 | 7 | Zaškolení uživatele | kpl | 1 |  | 0 |  | Vlastní |  | POL_NEZ | 21
20 | 8 | Výchozí revize | kpl | 1 |  | 0 |  | Vlastní |  | POL_NEZ | 21
Díl: | D96 | Přesuny suti a vybouraných hmot |  |  | 0 |  |  |  |  | DIL
| 979 08-4 Poplatek za skládku | [7 empty] | 0
21 | 979990001R00 | ...stavební suti | t | 0.55 |  | 0 | 801-3 | RTS |  | POL | 21
| 979 01 Svislá doprava suti a vybouraných hmot | [7 empty] | 0
| 979 01-2 nošením | [7 empty] | 1
22 | 979011211R00 | ...za prvé podlaží nad základním podlažím | t | 0.55 |  | 0 | 801-3 | RTS |  | POL | 21
| 979 01 Svislá doprava suti a vybouraných hmot | [7 empty] | 0
| 979 01-2 nošením | [7 empty] | 1
23 | 979011219R00 | ...příplatek zakaždé další podlaží nad prvním základním podlažím | t | 0.55 |  | 0 | 801-3 | RTS |  | POL | 21
| 979 08-1 Odvoz suti a vybouraných hmot na skládku | [7 empty] | 0
24 | 979081111R00 | ...do 1 km | t | 0.55 |  | 0 | 801-3 | RTS |  | POL | 21
|  | Včetně naložení na dopravní prostředek a složení na skládku, bez poplatku za skládku. | [11 empty] | Včetně naložení na dopravní prostředek a složení na skládku, bez poplatku za skládku.
25 | 979081121R00 | ...příplatek za každý další 1 km | t | 12.1 |  | 0 | 801-3 | RTS |  | POL | 21
| 979 08-2 Vnitrostaveništní doprava suti a vybouraných hmot | [7 empty] | 0
26 | 979082111R00 | ...do 10 m | t | 0.55 |  | 0 | 801-3 | RTS |  | POL | 21
| Celkem za objekt |  |  |  |  | 0 | [5 empty] | 15 | 21
[12 empty] | 0 | 0